## Inputs
Quadro Tarifário |  |  |  | Taxa de Disponibilidade (kWh/h) |  |  | Estrutura |  | ∆T
Tarifa |  | 1.25 |  | Monofásica | 30 |  | a | Estrutura Elevada | -3
Tipo de Ligação |  | Trifásica | Preencher | Bifásica | 50 |  | b | Laje ou Telhado | 3
Consumo Energético |  |  | Escolher | Trifásica | 100 |  | c | Sobre telhado | 4
Mês | Consumo | Fatura |  |  |  |  | d | Integrado | 7
Janeiro | 750 | 937.5 |  | Outras Perdas
Fevereiro | 750 | 937.5 |  | K somb | 0%
Março | 750 | 937.5 |  | K suj | 2%
Abril | 750 | 937.5 |  | K tol | 0%
Maio | 750 | 937.5 |  | K mis | 0%
Junho | 750 | 937.5 |  | K temp | - | Calculada à parte
Julho | 750 | 937.5 |  | K cc | 1%
Agosto | 750 | 937.5 |  | K spmp | 2%
Setembro | 750 | 937.5 |  | K inv | 4%
Outubro | 750 | 937.5 |  | K ca | 1%
Novembro | 750 | 937.5 |  | Total | 10%
Dezembro | 750 | 937.5
Média | 750 | 937.5
450
590
Inclinação
0
5
10
15
20
25
30
35
40
45
50
55
60
65
70
75
80
85
90

## Irradiação Solar
1. | Encontre no Google Maps o local onde será feita a instalação
https://maps.google.com/
2. | Localize na barra de navegação as coordenadas geográficas do local da instalação
Exemplo ao lado.
3. | Insira as coordenadas no site do CRESESB para obter os níveis de radiação
| http://www.cresesb.cepel.br/index.php?section=sundata | [5 empty] | e clique em BUSCAR
Obs.: Não precisa inserir o sinal de negativo
4. | O site irá mostrar 3 opções para irradiação solar no Plano Horizontal
5. | Escolha uma opção e cole os dados de irradiação abaixo:
| Jan | Fev | Mar | Abr | Mai | Jun | Jul | Ago | Set | Out | Nov | Dez
| 6.18 | 6.38 | 5.15 | 4.44 | 3.59 | 3.32 | 3.35 | 4.22 | 4.41 | 5.08 | 5.22 | 6.05
6. | Escolha uma opção e cole os dados de irradiação abaixo: Jan: Insira aqui o valor da latitude:; Escolha uma opção e cole os dados de irradiação abaixo: Abr: 22.9163

## Análise Técnica
117
Dimensionamento | [5 empty] | Correção HSP e Geração Estimada
Consumo médio Mensal | 750 | kWh/mês |  |  |  |  | Janeiro | Fevereiro | Março | Abril | Maio | Junho | Julho | Agosto | Setembro | Outubro | Novembro | Dezembro | Média | Total
Tipo de Ligação | Trifásica |  |  |  |  | HSP | 6.18 | 6.38 | 5.15 | 4.44 | 3.59 | 3.32 | 3.35 | 4.22 | 4.41 | 5.08 | 5.22 | 6.05 | 4.7825 | -
Custo de disponibilidade | 100 | kWh |  |  |  | K | 0.99 | 1.01 | 1.05 | 1.08 | 1.1 | 1.1 | 1.09 | 1.07 | 1.04 | 1.01 | 0.99 | 0.98 | 1.0425 | -
Energia de Compensação Mensal | 650 | kWh/mês |  |  |  | HSPk | 6.1182 | 6.4438 | 5.4075 | 4.7952 | 3.949 | 3.652 | 3.6515 | 4.5154 | 4.5864 | 5.1308 | 5.1678 | 5.929 | 4.9455 | -
Energia de Compensação Diária | 21.6667 | kWh/m²/dia |  |  |  | Consumo | 750 | 750 | 750 | 750 | 750 | 750 | 750 | 750 | 750 | 750 | 750 | 750 | 750 | 9000
Latitude (Nº inteiro) | 23 | ⁰ |  |  |  | Consumo médio | 750 | 750 | 750 | 750 | 750 | 750 | 750 | 750 | 750 | 750 | 750 | 750 | 750 | 9000
Potencial Solar - Dia | 4.9455 | kWh/m²/dia |  |  |  | Energia Estimada | 911.2372 | 959.7317 | 805.3864 | 714.1912 | 588.1592 | 543.9244 | 543.8499 | 672.5181 | 683.0928 | 764.1751 | 769.6858 | 883.058 | 736.5841 | 8839.0098
Potencial Solar - Ano | 1805.1257 |  |  |  |  | Objetivo de Geração | 650 | 650 | 650 | 650 | 650 | 650 | 650 | 650 | 650 | 650 | 650 | 650 | 650
Inclinação ideal de projeto | 19.57 | ⁰
Inclinação Real (Escolha inclinação + Próxima) | 10 | ⁰
Potencia Teórica | 4.381 | Kwp teórico |  |  | Preencher
Perdas Totais | 21.2% |  |  |  | Escolher
Geração desejada | 100%
Sistema Real para Geração Máxima (100%) | 5.3097 | Kwp
Característiccas Técnicas
Potência nominal dos Módulos | 700 | W
Número necessários de Módulos | 9 | un.
Ajuste manual do número de módulos | 1 | un.
Potência do Sistema | 6.3 | kWp
Potência Nominal do Inversor que se pretende usar | 6 | kW
Nº de Inversores | 1 | un.
Fotor de Dimensionamento Global (Pcc/Pca) | 1.05 | OK
8
Caracterização das Perdas
Potência Instalada (Wp) | 6300 | Wp
Coef. Temp para Pmax | -0.41% | %/°C
Outras Perdas (Ver aba Inputs) | 10% | %
Perda média por temperatura | 11.2% | %
Perda Transformador 380V/220V | 0% | %
Fator de Perdas | 21.2% | %
Selecione Tipo de Estrutura (Na ordem, a,b,c,d) | Sobre telhado | -
Diferença à Tref | 4 | ºC
∆T | 29 | C
Perdas por Temperatura (Selecione abaixo a cidade mais próxima, ver aba "Temp. Média"
Rio de Janeiro | Temp. Média | Temp. calc | K temp
Janeiro | 24.4 | 28.4 | 11.64%
Fevereiro | 24.4 | 28.4 | 11.64%
Março | 24.4 | 28.4 | 11.64%
Abril | 24.4 | 28.4 | 11.64%
Maio | 22.8 | 26.8 | 10.99%
Junho | 21.8 | 25.8 | 10.58%
Julho | 21.3 | 25.3 | 10.37%
Agosto | 21.8 | 25.8 | 10.58%
Setembro | 22.2 | 26.2 | 10.74%
Outubro | 22.9 | 26.9 | 11.03%
Novembro | 24 | 28 | 11.48%
Dezembro | 25.3 | 29.3 | 12.01%
Média | 23.3083 | 27.3083 | 11.2%
Geração

## Análise Financeira
Custo Global do Projeto |  |  | Demonstrativo Energético e Financeiro do primeiro ano com Energia Solar: | [34 empty] | Mês | Poupança e Conta de Energia | Energia Solar
Potência Nominal do Sistema | 6.3 |  | Mês | Consumo | Geração | Débito | Crédito | Disponibilidade | Além da Disp. | Créditos | Faturaveis | Sem Energia Solar | Com Energia Solar | Economia (R$) | Economia (%) | Retorno Investimento |  | Ano | Mês |  | Consumo | Geração | Débito | Crédito mês | TD | Além TD | Créditos | Faturáveis | Sem Energia Solar | Com Energia Solar | Economia | Custos/Manutenção | Subtotal | Fluxo Final | Economia | Gasto Acumulado | Retorno Inv. | 0 | 14234.4942 | -14234.4942
PREÇO TOTAL | 14234.4942 |  | Janeiro | 750 | 911.2372 | 0 | 161.2372 | 100 | 0 | 161.2372 | 0 | 937.5 | 125 | 812.5 | 86.67% | 5.708% |  | 0 | 1 | Janeiro | 750 | 911.2372 | 0 | 161.2372 | 100 | 0 | 161.2372 | 0 | 937.5 | 125 | 812.5 | 14234.4942 | -13421.9942 |  | 86.67% | 937.5 | 5.708% | 1 | 13337.3253 | -13421.9942
Conumo médio mensal | 750 |  | Fevereiro | 750 | 959.7317 | 0 | 209.7317 | 100 | 0 | 370.9689 | 0 | 937.5 | 125 | 812.5 | 86.67% | 5.708% |  | 0 | 2 | Fevereiro | 750 | 959.7317 | 0 | 209.7317 | 100 | 0 | 370.9689 | 0 | 937.5 | 125 | 812.5 | 0 | 812.5 | -12609.4942 | 86.67% | 1875 | 5.708% | 2 | 13377.7707 | -12609.4942
Percentual Médio de Geração em 25 anos | 90.13% |  | Março | 750 | 805.3864 | 0 | 55.3864 | 100 | 0 | 426.3553 | 0 | 937.5 | 125 | 812.5 | 86.67% | 5.708% |  | 0 | 3 | Março | 750 | 805.3864 | 0 | 55.3864 | 100 | 0 | 426.3553 | 0 | 937.5 | 125 | 812.5 | 0 | 812.5 | -11796.9942 | 86.67% | 2812.5 | 5.708% | 3 | 13418.3306 | -11796.9942
Custo de Disponibilidade | 100 |  | Abril | 750 | 714.1912 | 35.8088 | 0 | 100 | 0 | 426.3553 | 0 | 937.5 | 125 | 812.5 | 86.67% | 5.708% |  | 0 | 4 | Abril | 750 | 714.1912 | 35.8088 | 0 | 100 | 0 | 426.3553 | 0 | 937.5 | 125 | 812.5 | 0 | 812.5 | -10984.4942 | 86.67% | 3750 | 5.708% | 4 | 13459.0054 | -10984.4942
Tarifa Energética | 1.25 |  | Maio | 750 | 588.1592 | 161.8408 | 0 | 100 | 61.8408 | 364.5145 | 61.8408 | 937.5 | 202.301 | 735.199 | 78.42% | 5.165% |  | 0 | 5 | Maio | 750 | 588.1592 | 161.8408 | 0 | 100 | 61.8408 | 364.5145 | 0 | 937.5 | 125 | 812.5 | 0 | 812.5 | -10171.9942 | 86.67% | 4687.5 | 5.708% | 5 | 13499.7955 | -10171.9942
Tipo de Ligação | Trifásica |  | Junho | 750 | 543.9244 | 206.0756 | 0 | 100 | 106.0756 | 258.4389 | 106.0756 | 937.5 | 257.5945 | 679.9055 | 72.52% | 4.776% |  | 0 | 6 | Junho | 750 | 543.9244 | 206.0756 | 0 | 100 | 106.0756 | 258.4389 | 0 | 937.5 | 125 | 812.5 | 0 | 812.5 | -9359.4942 | 86.67% | 5625 | 5.708% | 6 | 13540.7012 | -9359.4942
Fatura média atual | 937.5 |  | Julho | 750 | 543.8499 | 206.1501 | 0 | 100 | 106.1501 | 152.2888 | 106.1501 | 937.5 | 257.6876 | 679.8124 | 72.51% | 4.776% |  | 0 | 7 | Julho | 750 | 543.8499 | 206.1501 | 0 | 100 | 106.1501 | 152.2888 | 0 | 937.5 | 125 | 812.5 | 0 | 812.5 | -8546.9942 | 86.67% | 6562.5 | 5.708% | 7 | 13581.7228 | -8546.9942
Outputs e Resultados |  |  | Agosto | 750 | 672.5181 | 77.4819 | 0 | 100 | 0 | 152.2888 | 0 | 937.5 | 125 | 812.5 | 86.67% | 5.708% |  | 0 | 8 | Agosto | 750 | 672.5181 | 77.4819 | 0 | 100 | 0 | 152.2888 | 0 | 937.5 | 125 | 812.5 | 0 | 812.5 | -7734.4942 | 86.67% | 7500 | 5.708% | 8 | 13622.8606 | -7734.4942
Payback Ano | 1 |  | Setembro | 750 | 683.0928 | 66.9072 | 0 | 100 | 0 | 152.2888 | 0 | 937.5 | 125 | 812.5 | 86.67% | 5.708% |  | 0 | 9 | Setembro | 750 | 683.0928 | 66.9072 | 0 | 100 | 0 | 152.2888 | 0 | 937.5 | 125 | 812.5 | 0 | 812.5 | -6921.9942 | 86.67% | 8437.5 | 5.708% | 9 | 13664.1149 | -6921.9942
Payback Mês | 6 |  | Outubro | 750 | 764.1751 | 0 | 14.1751 | 100 | 0 | 166.4639 | 0 | 937.5 | 125 | 812.5 | 86.67% | 5.708% |  | 0 | 10 | Outubro | 750 | 764.1751 | 0 | 14.1751 | 100 | 0 | 166.4639 | 0 | 937.5 | 125 | 812.5 | 0 | 812.5 | -6109.4942 | 86.67% | 9375 | 5.708% | 10 | 13705.4862 | -6109.4942
Retorno no Primeiro Ano | 68.5% |  | Novembro | 750 | 769.6858 | 0 | 19.6858 | 100 | 0 | 186.1497 | 0 | 937.5 | 125 | 812.5 | 86.67% | 5.708% |  | 0 | 11 | Novembro | 750 | 769.6858 | 0 | 19.6858 | 100 | 0 | 186.1497 | 0 | 937.5 | 125 | 812.5 | 0 | 812.5 | -5296.9942 | 86.67% | 10312.5 | 5.708% | 11 | 13746.9746 | -5296.9942
Retorno no Primeiro Ano $ | 9750 |  | Dezembro | 750 | 883.058 | 0 | 133.058 | 100 | 0 | 319.2076 | 0 | 937.5 | 125 | 812.5 | 86.67% | 5.708% |  | 0 | 12 | Dezembro | 750 | 883.058 | 0 | 133.058 | 100 | 0 | 319.2076 | 0 | 937.5 | 125 | 812.5 | 0 | 812.5 | -4484.4942 | 86.67% | 11250 | 5.708% | 12 | 13788.5806 | -4484.4942
Reais por Watt Instalado | 2.2594 |  | Média | 750 | 736.5841 | 62.8554 | 49.4395 | 100 | 22.8389 | 261.3798 | 22.8389 | 937.5 | 153.5486 | 783.9514 | 83.62% | 5.507% |  | 1 | 1 | Janeiro | 750 | 902.1248 | 0 | 152.1248 | 100 | 0 | 471.3325 | 0 | 1012.5 | 135 | 877.5 | 0 | 877.5 | -3606.9942 | 86.67% | 12262.5 | 6.165% | 13 | 13755.3045 | -3606.9942
VPL | 162106.765 |  | Total | 9000 | 8839.0098 | 754.2643 | 593.2741 | 1200 | 274.0665 | 3136.5576 | 274.0665 | 11250 | 1842.5831 | 9407.4169 |  | 66.09% |  | 1 | 2 | Fevereiro | 750 | 950.1343 | 0 | 200.1343 | 100 | 0 | 671.4668 | 0 | 1012.5 | 135 | 877.5 | 0 | 877.5 | -2729.4942 | 86.67% | 13275 | 6.165% | 14 | 13797.1467 | -2729.4942
TIR | 242.8% | [16 empty] | 1 | 3 | Março | 750 | 797.3325 | 0 | 47.3325 | 100 | 0 | 718.7994 | 0 | 1012.5 | 135 | 877.5 | 0 | 877.5 | -1851.9942 | 86.67% | 14287.5 | 6.165% | 15 | 13839.1073 | -1851.9942
Lucro Final do Projeto após 25 anos | 666757.4871 | [16 empty] | 1 | 4 | Abril | 750 | 707.0493 | 42.9507 | 0 | 100 | 0 | 718.7994 | 0 | 1012.5 | 135 | 877.5 | 0 | 877.5 | -974.4942 | 86.67% | 15300 | 6.165% | 16 | 13881.1869 | -974.4942
ROI | 4584% |  | Demonstrativo Energético e Financeiro dos 25 anos do projeto: | [14 empty] | 1 | 5 | Maio | 750 | 582.2776 | 167.7224 | 0 | 100 | 67.7224 | 651.077 | 0 | 1012.5 | 135 | 877.5 | 0 | 877.5 | -96.9942 | 86.67% | 16312.5 | 6.165% | 17 | 13923.3857 | -96.9942
Geração Diária Média de Energia (kWh/dia) | 22.223 |  | Ano | Consumo | Geração | Sem Energia Solar | Com Energia Solar | Economia | Economia % | Custos | Subtotal | Fluxo Final | Acumulado Sem ES | Retorno Invest. |  |  | Payback | 1 | 6 | Junho | 750 | 538.4852 | 211.5148 | 0 | 100 | 111.5148 | 539.5621 | 0 | 1012.5 | 135 | 877.5 | 0 | 877.5 | 780.5058 | 86.67% | 17325 | 6.165% | 18 | 13965.704 | 780.5058
Geração Mensal Média de Energia (kWh/mês) | 675.9484 |  | 0 | 9000 | 8839.0098 | 11250 | 1500 | 9750 | 86.67% | 14234.4942 | -4484.4942 | -4484.4942 | -11250 | 68.5% |  |  |  | 1 | 7 | Julho | 750 | 538.4114 | 211.5886 | 0 | 100 | 111.5886 | 427.9736 | 0 | 1012.5 | 135 | 877.5 | 0 | 877.5 | 1658.0058 | 86.67% | 18337.5 | 6.165% | 19 | 14008.1422 | 1658.0058
Geração Anual Média de Energia (kWh/ano) | 8111.3806 | Payback | 1 | 9000 | 8750.6197 | 12150 | 1620 | 10530 | 86.67% | 0 | 10530 | 6045.5058 | -23400 | 73.98% |  |  |  | 1 | 8 | Agosto | 750 | 665.793 | 84.207 | 0 | 100 | 0 | 427.9736 | 0 | 1012.5 | 135 | 877.5 | 0 | 877.5 | 2535.5058 | 86.67% | 19350 | 6.165% | 20 | 14050.7007 | 2535.5058
Custo do Kwh Solar (Valor Presente) | 0.10103 |  | 2 | 9000 | 8689.3653 | 13122 | 1749.6 | 11372.4 | 86.67% | 0 | 11372.4 | 17417.9058 | -36522 | 79.89% |  |  |  | 1 | 9 | Setembro | 750 | 676.2619 | 73.7381 | 0 | 100 | 0 | 427.9736 | 0 | 1012.5 | 135 | 877.5 | 0 | 877.5 | 3413.0058 | 86.67% | 20362.5 | 6.165% | 21 | 14093.3798 | 3413.0058
Premissas e Taxas |  |  | 3 | 9000 | 8628.5398 | 14171.76 | 1889.568 | 12282.192 | 86.67% | 0 | 12282.192 | 29700.0978 | -50693.76 | 86.28% |  |  |  | 1 | 10 | Outubro | 750 | 756.5333 | 0 | 6.5333 | 100 | 0 | 434.5069 | 0 | 1012.5 | 135 | 877.5 | 0 | 877.5 | 4290.5058 | 86.67% | 21375 | 6.165% | 22 | 14136.1798 | 4290.5058
Degradação do Painéis Ano 1 | 1% |  | 4 | 9000 | 8568.14 | 15305.5008 | 2040.7334 | 13264.7674 | 86.67% | 0 | 13264.7674 | 42964.8651 | -65999.2608 | 93.19% |  |  |  | 1 | 11 | Novembro | 750 | 761.9889 | 0 | 11.9889 | 100 | 0 | 446.4958 | 0 | 1012.5 | 135 | 877.5 | 0 | 877.5 | 5168.0058 | 86.67% | 22387.5 | 6.165% | 23 | 14179.101 | 5168.0058
Degradação outros anos | 0.7% |  | 5 | 9000 | 8508.163 | 16529.9409 | 2203.9921 | 14325.9487 | 86.67% | 0 | 14325.9487 | 57290.8139 | -82529.2017 | 100.6% |  |  |  | 1 | 12 | Dezembro | 750 | 874.2274 | 0 | 124.2274 | 100 | 0 | 570.7232 | 0 | 1012.5 | 135 | 877.5 | 0 | 877.5 | 6045.5058 | 86.67% | 23400 | 6.165% | 24 | 14222.1439 | 6045.5058
Custo de Manutenção / Ano | 0% |  | 6 | 9000 | 8448.6059 | 17852.3361 | 2380.3115 | 15472.0246 | 86.67% | 0 | 15472.0246 | 72762.8385 | -100381.5378 | 108.7% |  |  |  | 2 | 1 | Janeiro | 750 | 895.81 | 0 | 145.81 | 100 | 0 | 716.5331 | 0 | 1093.5 | 145.8 | 947.7 | 0 | 947.7 | 6993.2058 | 86.67% | 24493.5 | 6.658% | 25 | 14184.3087 | 6993.2058
Inflação Projetada (%a.a.) | 5% |  | 7 | 9000 | 8389.4656 | 19280.523 | 2570.7364 | 16709.7866 | 86.67% | 0 | 16709.7866 | 89472.6251 | -119662.0608 | 117.4% |  |  |  | 2 | 2 | Fevereiro | 750 | 943.4834 | 0 | 193.4834 | 100 | 0 | 910.0166 | 0 | 1093.5 | 145.8 | 947.7 | 0 | 947.7 | 7940.9058 | 86.67% | 25587 | 6.658% | 26 | 14227.5959 | 7940.9058
Inflação Energética Projetada (%a.a.) | 8% |  | 8 | 9000 | 8330.7394 | 20822.9649 | 2776.3953 | 18046.5696 | 86.67% | 0 | 18046.5696 | 107519.1947 | -140485.0257 | 126.8% |  |  |  | 2 | 3 | Março | 750 | 791.7512 | 0 | 41.7512 | 100 | 0 | 951.7678 | 0 | 1093.5 | 145.8 | 947.7 | 0 | 947.7 | 8888.6058 | 86.67% | 26680.5 | 6.658% | 27 | 14271.0056 | 8888.6058
Ano de troca do Inversor | 15 |  | 9 | 9000 | 8272.4242 | 22488.8021 | 2998.5069 | 19490.2951 | 86.67% | 0 | 19490.2951 | 127009.4898 | -162973.8277 | 136.9% |  |  |  | 2 | 4 | Abril | 750 | 702.0999 | 47.9001 | 0 | 100 | 0 | 951.7678 | 0 | 1093.5 | 145.8 | 947.7 | 0 | 947.7 | 9836.3058 | 86.67% | 27774 | 6.658% | 28 | 14314.5384 | 9836.3058
Estimativa Custo % do Inversor no Sistema | 15% |  | 10 | 9000 | 8214.5172 | 24287.9062 | 3238.3875 | 21049.5187 | 86.67% | 0 | 21049.5187 | 148059.0085 | -187261.734 | 147.9% |  |  |  | 2 | 5 | Maio | 750 | 578.2017 | 171.7983 | 0 | 100 | 71.7983 | 879.9694 | 0 | 1093.5 | 145.8 | 947.7 | 0 | 947.7 | 10784.0058 | 86.67% | 28867.5 | 6.658% | 29 | 14358.1945 | 10784.0058
Estim. Custo % do Inversor no Sist. ano troca | 2135.1741 |  | 11 | 9000 | 8157.0156 | 26230.9387 | 3497.4585 | 22733.4802 | 86.67% | 0 | 22733.4802 | 170792.4887 | -213492.6727 | 159.7% |  |  |  | 2 | 6 | Junho | 750 | 534.7158 | 215.2842 | 0 | 100 | 115.2842 | 764.6852 | 0 | 1093.5 | 145.8 | 947.7 | 0 | 947.7 | 11731.7058 | 86.67% | 29961 | 6.658% | 30 | 14401.9743 | 11731.7058
Custo de Capital (Wacc) | 10% |  | 12 | 9000 | 8099.9165 | 28329.4138 | 3777.2552 | 24552.1586 | 86.67% | 0 | 24552.1586 | 195344.6474 | -241822.0865 | 172.5% |  |  |  | 2 | 7 | Julho | 750 | 534.6425 | 215.3575 | 0 | 100 | 115.3575 | 649.3278 | 0 | 1093.5 | 145.8 | 947.7 | 0 | 947.7 | 12679.4058 | 86.67% | 31054.5 | 6.658% | 31 | 14445.8782 | 12679.4058
Indices Monetários |  |  | 13 | 9000 | 8043.2171 | 30595.7669 | 4079.4356 | 26516.3313 | 86.67% | 0 | 26516.3313 | 221860.9787 | -272417.8534 | 186.3% |  |  |  | 2 | 8 | Agosto | 750 | 661.1324 | 88.8676 | 0 | 100 | 0 | 649.3278 | 0 | 1093.5 | 145.8 | 947.7 | 0 | 947.7 | 13627.1058 | 86.67% | 32148 | 6.658% | 32 | 14489.9064 | 13627.1058
Poupança (a.m.) | 0.7% |  | 14 | 9000 | 7986.9146 | 33043.4283 | 4405.7904 | 28637.6378 | 86.67% | 0 | 28637.6378 | 250498.6165 | -305461.2817 | 201.2% |  |  |  | 2 | 9 | Setembro | 750 | 671.528 | 78.472 | 0 | 100 | 0 | 649.3278 | 0 | 1093.5 | 145.8 | 947.7 | 0 | 947.7 | 14574.8058 | 86.67% | 33241.5 | 6.658% | 33 | 14534.0594 | 14574.8058
Poupança (a.a.) | 8.4% |  | 15 | 9000 | 7931.0062 | 35686.9025 | 5839.3016 | 29847.6009 | 83.64% | 2135.1741 | 27712.4268 | 278211.0433 | -341148.1842 | 209.7% |  |  |  | 2 | 10 | Outubro | 750 | 751.2376 | 0 | 1.2376 | 100 | 0 | 650.5653 | 0 | 1093.5 | 145.8 | 947.7 | 0 | 947.7 | 15522.5058 | 86.67% | 34335 | 6.658% | 34 | 14578.3375 | 15522.5058
Inflação (a.a) | 5% |  | 16 | 9000 | 7875.4891 | 38541.8547 | 6651.5346 | 31890.3201 | 82.74% | 0 | 31890.3201 | 310101.3635 | -379690.039 | 224% |  |  |  | 2 | 11 | Novembro | 750 | 756.655 | 0 | 6.655 | 100 | 0 | 657.2203 | 0 | 1093.5 | 145.8 | 947.7 | 0 | 947.7 | 16470.2058 | 86.67% | 35428.5 | 6.658% | 35 | 14622.741 | 16470.2058
Inflação (a.m.) | 0.4167% |  | 17 | 9000 | 7820.3607 | 41625.2031 | 7371.3292 | 34253.8739 | 82.29% | 0 | 34253.8739 | 344355.2374 | -421315.2421 | 240.6% |  |  |  | 2 | 12 | Dezembro | 750 | 868.1078 | 0 | 118.1078 | 100 | 0 | 775.3281 | 0 | 1093.5 | 145.8 | 947.7 | 0 | 947.7 | 17417.9058 | 86.67% | 36522 | 6.658% | 36 | 14667.2704 | 17417.9058
|  |  | 18 | 9000 | 7765.6182 | 44955.2194 | 8162.3023 | 36792.9171 | 81.84% | 0 | 36792.9171 | 381148.1545 | -466270.4614 | 258.5% |  |  |  | 3 | 1 | Janeiro | 750 | 889.5393 | 0 | 139.5393 | 100 | 0 | 914.8674 | 0 | 1180.98 | 157.464 | 1023.516 | 0 | 1023.516 | 18441.4218 | 86.67% | 37702.98 | 7.19% | 37 | 14624.4459 | 18441.4218
|  |  | 19 | 9000 | 7711.2588 | 48551.6369 | 9031.133 | 39520.504 | 81.4% | 0 | 39520.504 | 420668.6585 | -514822.0984 | 277.6% |  |  |  | 3 | 2 | Fevereiro | 750 | 936.879 | 0 | 186.879 | 100 | 0 | 1101.7464 | 0 | 1180.98 | 157.464 | 1023.516 | 0 | 1023.516 | 19464.9378 | 86.67% | 38883.96 | 7.19% | 38 | 14669.2279 | 19464.9378
|  |  | 20 | 9000 | 7657.28 | 52435.7679 | 9985.106 | 42450.6618 | 80.96% | 0 | 42450.6618 | 463119.3203 | -567257.8662 | 298.2% |  |  |  | 3 | 3 | Março | 750 | 786.209 | 0 | 36.209 | 100 | 0 | 1137.9554 | 0 | 1180.98 | 157.464 | 1023.516 | 0 | 1023.516 | 20488.4538 | 86.67% | 40064.94 | 7.19% | 39 | 14714.1368 | 20488.4538
|  |  | 21 | 9000 | 7603.6791 | 56630.6293 | 11032.1656 | 45598.4637 | 80.52% | 0 | 45598.4637 | 508717.784 | -623888.4955 | 320.3% |  |  |  | 3 | 4 | Abril | 750 | 697.1852 | 52.8148 | 0 | 100 | 0 | 1137.9554 | 0 | 1180.98 | 157.464 | 1023.516 | 0 | 1023.516 | 21511.9698 | 86.67% | 41245.92 | 7.19% | 40 | 14759.173 | 21511.9698
|  |  | 22 | 9000 | 7550.4533 | 61161.0796 | 12180.9731 | 48980.1065 | 80.08% | 0 | 48980.1065 | 557697.8906 | -685049.5752 | 344.1% |  |  |  | 3 | 5 | Maio | 750 | 574.1543 | 175.8457 | 0 | 100 | 75.8457 | 1062.1097 | 0 | 1180.98 | 157.464 | 1023.516 | 0 | 1023.516 | 22535.4858 | 86.67% | 42426.9 | 7.19% | 41 | 14804.3368 | 22535.4858
|  |  | 23 | 9000 | 7497.6001 | 66053.966 | 13454.1548 | 52599.8112 | 79.63% | 0 | 52599.8112 | 610297.7017 | -751103.5412 | 369.5% |  |  |  | 3 | 6 | Junho | 750 | 530.9727 | 219.0273 | 0 | 100 | 119.0273 | 943.0824 | 0 | 1180.98 | 157.464 | 1023.516 | 0 | 1023.516 | 23559.0018 | 86.67% | 43607.88 | 7.19% | 42 | 14849.6285 | 23559.0018
|  |  | 24 | 9000 | 7445.1169 | 71338.2833 | 14878.4979 | 56459.7854 | 79.14% | 0 | 56459.7854 | 666757.4871 | -822441.8245 | 396.6% |  |  |  | 3 | 7 | Julho | 750 | 530.9001 | 219.0999 | 0 | 100 | 119.0999 | 823.9825 | 0 | 1180.98 | 157.464 | 1023.516 | 0 | 1023.516 | 24582.5178 | 86.67% | 44788.86 | 7.19% | 43 | 14895.0486 | 24582.5178
|  |  | Média | 9000 | 8111.3806 | 32897.673 | 5572.5868 | 27325.0862 | 84.49% | 654.7867 | [7 empty] | 3 | 8 | Agosto | 750 | 656.5045 | 93.4955 | 0 | 100 | 0 | 823.9825 | 0 | 1180.98 | 157.464 | 1023.516 | 0 | 1023.516 | 25606.0338 | 86.67% | 45969.84 | 7.19% | 44 | 14940.5973 | 25606.0338
|  |  | Total | 225000 | 202784.5159 | 822441.8245 | 139314.669 | 683127.1555 | 83.06% | 16369.6684 | - | - | - |  |  |  |  | 3 | 9 | Setembro | 750 | 666.8273 | 83.1727 | 0 | 100 | 0 | 823.9825 | 0 | 1180.98 | 157.464 | 1023.516 | 0 | 1023.516 | 26629.5498 | 86.67% | 47150.82 | 7.19% | 45 | 14986.2751 | 26629.5498
[18 empty] | 3 | 10 | Outubro | 750 | 745.9789 | 4.0211 | 0 | 100 | 0 | 823.9825 | 0 | 1180.98 | 157.464 | 1023.516 | 0 | 1023.516 | 27653.0658 | 86.67% | 48331.8 | 7.19% | 46 | 15032.0823 | 27653.0658
[18 empty] | 3 | 11 | Novembro | 750 | 751.3584 | 0 | 1.3584 | 100 | 0 | 825.3409 | 0 | 1180.98 | 157.464 | 1023.516 | 0 | 1023.516 | 28676.5818 | 86.67% | 49512.78 | 7.19% | 47 | 15078.0193 | 28676.5818
[18 empty] | 3 | 12 | Dezembro | 750 | 862.0311 | 0 | 112.0311 | 100 | 0 | 937.3719 | 0 | 1180.98 | 157.464 | 1023.516 | 0 | 1023.516 | 29700.0978 | 86.67% | 50693.76 | 7.19% | 48 | 15124.0865 | 29700.0978
[18 empty] | 4 | 1 | Janeiro | 750 | 883.3125 | 0 | 133.3125 | 100 | 0 | 1070.6845 | 0 | 1275.4584 | 170.0611 | 1105.3973 | 0 | 1105.3973 | 30805.495 | 86.67% | 51969.2184 | 7.766% | 49 | 15075.8058 | 30805.495
[18 empty] | 4 | 2 | Fevereiro | 750 | 930.3209 | 0 | 180.3209 | 100 | 0 | 1251.0053 | 0 | 1275.4584 | 170.0611 | 1105.3973 | 0 | 1105.3973 | 31910.8923 | 86.67% | 53244.6768 | 7.766% | 50 | 15122.1344 | 31910.8923
[18 empty] | 4 | 3 | Março | 750 | 780.7055 | 0 | 30.7055 | 100 | 0 | 1281.7108 | 0 | 1275.4584 | 170.0611 | 1105.3973 | 0 | 1105.3973 | 33016.2896 | 86.67% | 54520.1352 | 7.766% | 51 | 15168.5942 | 33016.2896
[18 empty] | 4 | 4 | Abril | 750 | 692.3049 | 57.6951 | 0 | 100 | 0 | 1281.7108 | 0 | 1275.4584 | 170.0611 | 1105.3973 | 0 | 1105.3973 | 34121.6869 | 86.67% | 55795.5936 | 7.766% | 52 | 15215.1857 | 34121.6869
[18 empty] | 4 | 5 | Maio | 750 | 570.1352 | 179.8648 | 0 | 100 | 79.8648 | 1201.846 | 0 | 1275.4584 | 170.0611 | 1105.3973 | 0 | 1105.3973 | 35227.0842 | 86.67% | 57071.052 | 7.766% | 53 | 15261.9092 | 35227.0842
[18 empty] | 4 | 6 | Junho | 750 | 527.2559 | 222.7441 | 0 | 100 | 122.7441 | 1079.1019 | 0 | 1275.4584 | 170.0611 | 1105.3973 | 0 | 1105.3973 | 36332.4814 | 86.67% | 58346.5104 | 7.766% | 54 | 15308.7651 | 36332.4814
[18 empty] | 4 | 7 | Julho | 750 | 527.1838 | 222.8162 | 0 | 100 | 122.8162 | 956.2857 | 0 | 1275.4584 | 170.0611 | 1105.3973 | 0 | 1105.3973 | 37437.8787 | 86.67% | 59621.9688 | 7.766% | 55 | 15355.7537 | 37437.8787
[18 empty] | 4 | 8 | Agosto | 750 | 651.9089 | 98.0911 | 0 | 100 | 0 | 956.2857 | 0 | 1275.4584 | 170.0611 | 1105.3973 | 0 | 1105.3973 | 38543.276 | 86.67% | 60897.4272 | 7.766% | 56 | 15402.8755 | 38543.276
[18 empty] | 4 | 9 | Setembro | 750 | 662.1595 | 87.8405 | 0 | 100 | 0 | 956.2857 | 0 | 1275.4584 | 170.0611 | 1105.3973 | 0 | 1105.3973 | 39648.6733 | 86.67% | 62172.8856 | 7.766% | 57 | 15450.1307 | 39648.6733
[18 empty] | 4 | 10 | Outubro | 750 | 740.7571 | 9.2429 | 0 | 100 | 0 | 956.2857 | 0 | 1275.4584 | 170.0611 | 1105.3973 | 0 | 1105.3973 | 40754.0706 | 86.67% | 63448.344 | 7.766% | 58 | 15497.5199 | 40754.0706
[18 empty] | 4 | 11 | Novembro | 750 | 746.0989 | 3.9011 | 0 | 100 | 0 | 956.2857 | 0 | 1275.4584 | 170.0611 | 1105.3973 | 0 | 1105.3973 | 41859.4678 | 86.67% | 64723.8024 | 7.766% | 59 | 15545.0434 | 41859.4678
[18 empty] | 4 | 12 | Dezembro | 750 | 855.9968 | 0 | 105.9968 | 100 | 0 | 1062.2825 | 0 | 1275.4584 | 170.0611 | 1105.3973 | 0 | 1105.3973 | 42964.8651 | 86.67% | 65999.2608 | 7.766% | 60 | 15592.7014 | 42964.8651
[18 empty] | 5 | 1 | Janeiro | 750 | 877.1293 | 0 | 127.1293 | 100 | 0 | 1189.4119 | 0 | 1377.4951 | 183.666 | 1193.8291 | 0 | 1193.8291 | 44158.6942 | 86.67% | 67376.7559 | 8.387% | 61 | 15538.4579 | 44158.6942
[18 empty] | 5 | 2 | Fevereiro | 750 | 923.8086 | 0 | 173.8086 | 100 | 0 | 1363.2205 | 0 | 1377.4951 | 183.666 | 1193.8291 | 0 | 1193.8291 | 45352.5232 | 86.67% | 68754.2509 | 8.387% | 62 | 15586.3864 | 45352.5232
[18 empty] | 5 | 3 | Março | 750 | 775.2406 | 0 | 25.2406 | 100 | 0 | 1388.461 | 0 | 1377.4951 | 183.666 | 1193.8291 | 0 | 1193.8291 | 46546.3523 | 86.67% | 70131.746 | 8.387% | 63 | 15634.4508 | 46546.3523
[18 empty] | 5 | 4 | Abril | 750 | 687.4588 | 62.5412 | 0 | 100 | 0 | 1388.461 | 0 | 1377.4951 | 183.666 | 1193.8291 | 0 | 1193.8291 | 47740.1814 | 86.67% | 71509.2411 | 8.387% | 64 | 15682.6513 | 47740.1814
[18 empty] | 5 | 5 | Maio | 750 | 566.1442 | 183.8558 | 0 | 100 | 83.8558 | 1304.6053 | 0 | 1377.4951 | 183.666 | 1193.8291 | 0 | 1193.8291 | 48934.0104 | 86.67% | 72886.7362 | 8.387% | 65 | 15730.9883 | 48934.0104
[18 empty] | 5 | 6 | Junho | 750 | 523.5651 | 226.4349 | 0 | 100 | 126.4349 | 1178.1704 | 0 | 1377.4951 | 183.666 | 1193.8291 | 0 | 1193.8291 | 50127.8395 | 86.67% | 74264.2312 | 8.387% | 66 | 15779.4624 | 50127.8395
[18 empty] | 5 | 7 | Julho | 750 | 523.4935 | 226.5065 | 0 | 100 | 126.5065 | 1051.6639 | 0 | 1377.4951 | 183.666 | 1193.8291 | 0 | 1193.8291 | 51321.6686 | 86.67% | 75641.7263 | 8.387% | 67 | 15828.0738 | 51321.6686
[18 empty] | 5 | 8 | Agosto | 750 | 647.3456 | 102.6544 | 0 | 100 | 2.6544 | 1049.0095 | 0 | 1377.4951 | 183.666 | 1193.8291 | 0 | 1193.8291 | 52515.4976 | 86.67% | 77019.2214 | 8.387% | 68 | 15876.8229 | 52515.4976
[18 empty] | 5 | 9 | Setembro | 750 | 657.5244 | 92.4756 | 0 | 100 | 0 | 1049.0095 | 0 | 1377.4951 | 183.666 | 1193.8291 | 0 | 1193.8291 | 53709.3267 | 86.67% | 78396.7164 | 8.387% | 69 | 15925.7101 | 53709.3267
[18 empty] | 5 | 10 | Outubro | 750 | 735.5718 | 14.4282 | 0 | 100 | 0 | 1049.0095 | 0 | 1377.4951 | 183.666 | 1193.8291 | 0 | 1193.8291 | 54903.1557 | 86.67% | 79774.2115 | 8.387% | 70 | 15974.7359 | 54903.1557
[18 empty] | 5 | 11 | Novembro | 750 | 740.8762 | 9.1238 | 0 | 100 | 0 | 1049.0095 | 0 | 1377.4951 | 183.666 | 1193.8291 | 0 | 1193.8291 | 56096.9848 | 86.67% | 81151.7066 | 8.387% | 71 | 16023.9005 | 56096.9848
[18 empty] | 5 | 12 | Dezembro | 750 | 850.0049 | 0 | 100.0049 | 100 | 0 | 1149.0143 | 0 | 1377.4951 | 183.666 | 1193.8291 | 0 | 1193.8291 | 57290.8139 | 86.67% | 82529.2017 | 8.387% | 72 | 16073.2045 | 57290.8139
[18 empty] | 6 | 1 | Janeiro | 750 | 870.9894 | 0 | 120.9894 | 100 | 0 | 1270.0037 | 0 | 1487.6947 | 198.3593 | 1289.3354 | 0 | 1289.3354 | 58580.1493 | 86.67% | 84016.8963 | 9.058% | 73 | 16012.4485 | 58580.1493
[18 empty] | 6 | 2 | Fevereiro | 750 | 917.342 | 0 | 167.342 | 100 | 0 | 1437.3457 | 0 | 1487.6947 | 198.3593 | 1289.3354 | 0 | 1289.3354 | 59869.4846 | 86.67% | 85504.591 | 9.058% | 74 | 16062.0322 | 59869.4846
[18 empty] | 6 | 3 | Março | 750 | 769.8139 | 0 | 19.8139 | 100 | 0 | 1457.1596 | 0 | 1487.6947 | 198.3593 | 1289.3354 | 0 | 1289.3354 | 61158.82 | 86.67% | 86992.2857 | 9.058% | 75 | 16111.7565 | 61158.82
[18 empty] | 6 | 4 | Abril | 750 | 682.6466 | 67.3534 | 0 | 100 | 0 | 1457.1596 | 0 | 1487.6947 | 198.3593 | 1289.3354 | 0 | 1289.3354 | 62448.1554 | 86.67% | 88479.9804 | 9.058% | 76 | 16161.6216 | 62448.1554
[18 empty] | 6 | 5 | Maio | 750 | 562.1812 | 187.8188 | 0 | 100 | 87.8188 | 1369.3408 | 0 | 1487.6947 | 198.3593 | 1289.3354 | 0 | 1289.3354 | 63737.4908 | 86.67% | 89967.6751 | 9.058% | 77 | 16211.628 | 63737.4908
[18 empty] | 6 | 6 | Junho | 750 | 519.9002 | 230.0998 | 0 | 100 | 130.0998 | 1239.241 | 0 | 1487.6947 | 198.3593 | 1289.3354 | 0 | 1289.3354 | 65026.8262 | 86.67% | 91455.3697 | 9.058% | 78 | 16261.7761 | 65026.8262
[18 empty] | 6 | 7 | Julho | 750 | 519.829 | 230.171 | 0 | 100 | 130.171 | 1109.07 | 0 | 1487.6947 | 198.3593 | 1289.3354 | 0 | 1289.3354 | 66316.1616 | 86.67% | 92943.0644 | 9.058% | 79 | 16312.0662 | 66316.1616
[18 empty] | 6 | 8 | Agosto | 750 | 642.8142 | 107.1858 | 0 | 100 | 7.1858 | 1101.8842 | 0 | 1487.6947 | 198.3593 | 1289.3354 | 0 | 1289.3354 | 67605.497 | 86.67% | 94430.7591 | 9.058% | 80 | 16362.4989 | 67605.497
[18 empty] | 6 | 9 | Setembro | 750 | 652.9218 | 97.0782 | 0 | 100 | 0 | 1101.8842 | 0 | 1487.6947 | 198.3593 | 1289.3354 | 0 | 1289.3354 | 68894.8324 | 86.67% | 95918.4538 | 9.058% | 81 | 16413.0744 | 68894.8324
[18 empty] | 6 | 10 | Outubro | 750 | 730.4228 | 19.5772 | 0 | 100 | 0 | 1101.8842 | 0 | 1487.6947 | 198.3593 | 1289.3354 | 0 | 1289.3354 | 70184.1677 | 86.67% | 97406.1484 | 9.058% | 82 | 16463.7933 | 70184.1677
[18 empty] | 6 | 11 | Novembro | 750 | 735.6901 | 14.3099 | 0 | 100 | 0 | 1101.8842 | 0 | 1487.6947 | 198.3593 | 1289.3354 | 0 | 1289.3354 | 71473.5031 | 86.67% | 98893.8431 | 9.058% | 83 | 16514.6558 | 71473.5031
[18 empty] | 6 | 12 | Dezembro | 750 | 844.0548 | 0 | 94.0548 | 100 | 0 | 1195.939 | 0 | 1487.6947 | 198.3593 | 1289.3354 | 0 | 1289.3354 | 72762.8385 | 86.67% | 100381.5378 | 9.058% | 84 | 16565.6625 | 72762.8385
[18 empty] | 7 | 1 | Janeiro | 750 | 864.8925 | 0 | 114.8925 | 100 | 0 | 1310.8315 | 0 | 1606.7103 | 214.228 | 1392.4822 | 0 | 1392.4822 | 74155.3207 | 86.67% | 101988.248 | 9.782% | 85 | 16497.7981 | 74155.3207
[18 empty] | 7 | 2 | Fevereiro | 750 | 910.9206 | 0 | 160.9206 | 100 | 0 | 1471.7521 | 0 | 1606.7103 | 214.228 | 1392.4822 | 0 | 1392.4822 | 75547.8029 | 86.67% | 103594.9583 | 9.782% | 86 | 16549.0942 | 75547.8029
[18 empty] | 7 | 3 | Março | 750 | 764.4252 | 0 | 14.4252 | 100 | 0 | 1486.1772 | 0 | 1606.7103 | 214.228 | 1392.4822 | 0 | 1392.4822 | 76940.2852 | 86.67% | 105201.6686 | 9.782% | 87 | 16600.5356 | 76940.2852
[18 empty] | 7 | 4 | Abril | 750 | 677.8681 | 72.1319 | 0 | 100 | 0 | 1486.1772 | 0 | 1606.7103 | 214.228 | 1392.4822 | 0 | 1392.4822 | 78332.7674 | 86.67% | 106808.3788 | 9.782% | 88 | 16652.1228 | 78332.7674
[18 empty] | 7 | 5 | Maio | 750 | 558.246 | 191.754 | 0 | 100 | 91.754 | 1394.4232 | 0 | 1606.7103 | 214.228 | 1392.4822 | 0 | 1392.4822 | 79725.2496 | 86.67% | 108415.0891 | 9.782% | 89 | 16703.8562 | 79725.2496
[18 empty] | 7 | 6 | Junho | 750 | 516.2609 | 233.7391 | 0 | 100 | 133.7391 | 1260.6841 | 0 | 1606.7103 | 214.228 | 1392.4822 | 0 | 1392.4822 | 81117.7318 | 86.67% | 110021.7993 | 9.782% | 90 | 16755.7361 | 81117.7318
[18 empty] | 7 | 7 | Julho | 750 | 516.1902 | 233.8098 | 0 | 100 | 133.8098 | 1126.8743 | 0 | 1606.7103 | 214.228 | 1392.4822 | 0 | 1392.4822 | 82510.214 | 86.67% | 111628.5096 | 9.782% | 91 | 16807.7631 | 82510.214
[18 empty] | 7 | 8 | Agosto | 750 | 638.3145 | 111.6855 | 0 | 100 | 11.6855 | 1115.1888 | 0 | 1606.7103 | 214.228 | 1392.4822 | 0 | 1392.4822 | 83902.6963 | 86.67% | 113235.2198 | 9.782% | 92 | 16859.9374 | 83902.6963
[18 empty] | 7 | 9 | Setembro | 750 | 648.3513 | 101.6487 | 0 | 100 | 1.6487 | 1113.5401 | 0 | 1606.7103 | 214.228 | 1392.4822 | 0 | 1392.4822 | 85295.1785 | 86.67% | 114841.9301 | 9.782% | 93 | 16912.2596 | 85295.1785
[18 empty] | 7 | 10 | Outubro | 750 | 725.3098 | 24.6902 | 0 | 100 | 0 | 1113.5401 | 0 | 1606.7103 | 214.228 | 1392.4822 | 0 | 1392.4822 | 86687.6607 | 86.67% | 116448.6403 | 9.782% | 94 | 16964.73 | 86687.6607
[18 empty] | 7 | 11 | Novembro | 750 | 730.5403 | 19.4597 | 0 | 100 | 0 | 1113.5401 | 0 | 1606.7103 | 214.228 | 1392.4822 | 0 | 1392.4822 | 88080.1429 | 86.67% | 118055.3506 | 9.782% | 95 | 17017.3491 | 88080.1429
[18 empty] | 7 | 12 | Dezembro | 750 | 838.1464 | 0 | 88.1464 | 100 | 0 | 1201.6865 | 0 | 1606.7103 | 214.228 | 1392.4822 | 0 | 1392.4822 | 89472.6251 | 86.67% | 119662.0608 | 9.782% | 96 | 17070.1172 | 89472.6251
[18 empty] | 8 | 1 | Janeiro | 750 | 858.8382 | 0 | 108.8382 | 100 | 0 | 1310.5247 | 0 | 1735.2471 | 231.3663 | 1503.8808 | 0 | 1503.8808 | 90976.5059 | 86.67% | 121397.3079 | 10.57% | 97 | 16994.4981 | 90976.5059
[18 empty] | 8 | 2 | Fevereiro | 750 | 904.5441 | 0 | 154.5441 | 100 | 0 | 1465.0689 | 0 | 1735.2471 | 231.3663 | 1503.8808 | 0 | 1503.8808 | 92480.3867 | 86.67% | 123132.555 | 10.57% | 98 | 17047.5657 | 92480.3867
[18 empty] | 8 | 3 | Março | 750 | 759.0742 | 0 | 9.0742 | 100 | 0 | 1474.1431 | 0 | 1735.2471 | 231.3663 | 1503.8808 | 0 | 1503.8808 | 93984.2675 | 86.67% | 124867.802 | 10.57% | 99 | 17100.7837 | 93984.2675
[18 empty] | 8 | 4 | Abril | 750 | 673.123 | 76.877 | 0 | 100 | 0 | 1474.1431 | 0 | 1735.2471 | 231.3663 | 1503.8808 | 0 | 1503.8808 | 95488.1483 | 86.67% | 126603.0491 | 10.57% | 100 | 17154.1524 | 95488.1483
[18 empty] | 8 | 5 | Maio | 750 | 554.3382 | 195.6618 | 0 | 100 | 95.6618 | 1378.4813 | 0 | 1735.2471 | 231.3663 | 1503.8808 | 0 | 1503.8808 | 96992.0291 | 86.67% | 128338.2962 | 10.57% | 101 | 17207.6724 | 96992.0291
[18 empty] | 8 | 6 | Junho | 750 | 512.6471 | 237.3529 | 0 | 100 | 137.3529 | 1241.1284 | 0 | 1735.2471 | 231.3663 | 1503.8808 | 0 | 1503.8808 | 98495.9099 | 86.67% | 130073.5433 | 10.57% | 102 | 17261.344 | 98495.9099
[18 empty] | 8 | 7 | Julho | 750 | 512.5769 | 237.4231 | 0 | 100 | 137.4231 | 1103.7052 | 0 | 1735.2471 | 231.3663 | 1503.8808 | 0 | 1503.8808 | 99999.7907 | 86.67% | 131808.7903 | 10.57% | 103 | 17315.1677 | 99999.7907
[18 empty] | 8 | 8 | Agosto | 750 | 633.8463 | 116.1537 | 0 | 100 | 16.1537 | 1087.5515 | 0 | 1735.2471 | 231.3663 | 1503.8808 | 0 | 1503.8808 | 101503.6715 | 86.67% | 133544.0374 | 10.57% | 104 | 17369.1439 | 101503.6715
[18 empty] | 8 | 9 | Setembro | 750 | 643.8128 | 106.1872 | 0 | 100 | 6.1872 | 1081.3643 | 0 | 1735.2471 | 231.3663 | 1503.8808 | 0 | 1503.8808 | 103007.5523 | 86.67% | 135279.2845 | 10.57% | 105 | 17423.273 | 103007.5523
[18 empty] | 8 | 10 | Outubro | 750 | 720.2326 | 29.7674 | 0 | 100 | 0 | 1081.3643 | 0 | 1735.2471 | 231.3663 | 1503.8808 | 0 | 1503.8808 | 104511.4331 | 86.67% | 137014.5315 | 10.57% | 106 | 17477.5554 | 104511.4331
[18 empty] | 8 | 11 | Novembro | 750 | 725.4265 | 24.5735 | 0 | 100 | 0 | 1081.3643 | 0 | 1735.2471 | 231.3663 | 1503.8808 | 0 | 1503.8808 | 106015.3139 | 86.67% | 138749.7786 | 10.57% | 107 | 17531.9917 | 106015.3139
[18 empty] | 8 | 12 | Dezembro | 750 | 832.2794 | 0 | 82.2794 | 100 | 0 | 1163.6438 | 0 | 1735.2471 | 231.3663 | 1503.8808 | 0 | 1503.8808 | 107519.1947 | 86.67% | 140485.0257 | 10.57% | 108 | 17586.5822 | 107519.1947
[18 empty] | 9 | 1 | Janeiro | 750 | 852.8264 | 0 | 102.8264 | 100 | 0 | 1266.4701 | 0 | 1874.0668 | 249.8756 | 1624.1913 | 0 | 1624.1913 | 109143.3859 | 86.67% | 142359.0925 | 11.41% | 109 | 17502.5076 | 109143.3859
[18 empty] | 9 | 2 | Fevereiro | 750 | 898.2123 | 0 | 148.2123 | 100 | 0 | 1414.6824 | 0 | 1874.0668 | 249.8756 | 1624.1913 | 0 | 1624.1913 | 110767.5772 | 86.67% | 144233.1594 | 11.41% | 110 | 17557.4079 | 110767.5772
[18 empty] | 9 | 3 | Março | 750 | 753.7607 | 0 | 3.7607 | 100 | 0 | 1418.4431 | 0 | 1874.0668 | 249.8756 | 1624.1913 | 0 | 1624.1913 | 112391.7685 | 86.67% | 146107.2262 | 11.41% | 111 | 17612.4638 | 112391.7685
[18 empty] | 9 | 4 | Abril | 750 | 668.4111 | 81.5889 | 0 | 100 | 0 | 1418.4431 | 0 | 1874.0668 | 249.8756 | 1624.1913 | 0 | 1624.1913 | 114015.9597 | 86.67% | 147981.293 | 11.41% | 112 | 17667.6756 | 114015.9597
[18 empty] | 9 | 5 | Maio | 750 | 550.4579 | 199.5421 | 0 | 100 | 99.5421 | 1318.901 | 0 | 1874.0668 | 249.8756 | 1624.1913 | 0 | 1624.1913 | 115640.151 | 86.67% | 149855.3599 | 11.41% | 113 | 17723.0439 | 115640.151
[18 empty] | 9 | 6 | Junho | 750 | 509.0585 | 240.9415 | 0 | 100 | 140.9415 | 1177.9595 | 0 | 1874.0668 | 249.8756 | 1624.1913 | 0 | 1624.1913 | 117264.3422 | 86.67% | 151729.4267 | 11.41% | 114 | 17778.569 | 117264.3422
[18 empty] | 9 | 7 | Julho | 750 | 508.9888 | 241.0112 | 0 | 100 | 141.0112 | 1036.9484 | 0 | 1874.0668 | 249.8756 | 1624.1913 | 0 | 1624.1913 | 118888.5335 | 86.67% | 153603.4936 | 11.41% | 115 | 17834.2515 | 118888.5335
[18 empty] | 9 | 8 | Agosto | 750 | 629.4093 | 120.5907 | 0 | 100 | 20.5907 | 1016.3577 | 0 | 1874.0668 | 249.8756 | 1624.1913 | 0 | 1624.1913 | 120512.7248 | 86.67% | 155477.5604 | 11.41% | 116 | 17890.0917 | 120512.7248
[18 empty] | 9 | 9 | Setembro | 750 | 639.3061 | 110.6939 | 0 | 100 | 10.6939 | 1005.6639 | 0 | 1874.0668 | 249.8756 | 1624.1913 | 0 | 1624.1913 | 122136.916 | 86.67% | 157351.6272 | 11.41% | 117 | 17946.0902 | 122136.916
[18 empty] | 9 | 10 | Outubro | 750 | 715.191 | 34.809 | 0 | 100 | 0 | 1005.6639 | 0 | 1874.0668 | 249.8756 | 1624.1913 | 0 | 1624.1913 | 123761.1073 | 86.67% | 159225.6941 | 11.41% | 118 | 18002.2473 | 123761.1073
[18 empty] | 9 | 11 | Novembro | 750 | 720.3485 | 29.6515 | 0 | 100 | 0 | 1005.6639 | 0 | 1874.0668 | 249.8756 | 1624.1913 | 0 | 1624.1913 | 125385.2985 | 86.67% | 161099.7609 | 11.41% | 119 | 18058.5635 | 125385.2985
[18 empty] | 9 | 12 | Dezembro | 750 | 826.4535 | 0 | 76.4535 | 100 | 0 | 1082.1173 | 0 | 1874.0668 | 249.8756 | 1624.1913 | 0 | 1624.1913 | 127009.4898 | 86.67% | 162973.8277 | 11.41% | 120 | 18115.0393 | 127009.4898
[18 empty] | 10 | 1 | Janeiro | 750 | 846.8566 | 0 | 96.8566 | 100 | 0 | 1178.9739 | 0 | 2023.9922 | 269.8656 | 1754.1266 | 0 | 1754.1266 | 128763.6164 | 86.67% | 164997.8199 | 12.32% | 121 | 18021.7498 | 128763.6164
[18 empty] | 10 | 2 | Fevereiro | 750 | 891.9248 | 0 | 141.9248 | 100 | 0 | 1320.8987 | 0 | 2023.9922 | 269.8656 | 1754.1266 | 0 | 1754.1266 | 130517.7429 | 86.67% | 167021.8121 | 12.32% | 122 | 18078.546 | 130517.7429
[18 empty] | 10 | 3 | Março | 750 | 748.4844 | 1.5156 | 0 | 100 | 0 | 1320.8987 | 0 | 2023.9922 | 269.8656 | 1754.1266 | 0 | 1754.1266 | 132271.8695 | 86.67% | 169045.8043 | 12.32% | 123 | 18135.5032 | 132271.8695
[18 empty] | 10 | 4 | Abril | 750 | 663.7323 | 86.2677 | 0 | 100 | 0 | 1320.8987 | 0 | 2023.9922 | 269.8656 | 1754.1266 | 0 | 1754.1266 | 134025.996 | 86.67% | 171069.7965 | 12.32% | 124 | 18192.6218 | 134025.996
[18 empty] | 10 | 5 | Maio | 750 | 546.6047 | 203.3953 | 0 | 100 | 103.3953 | 1217.5034 | 0 | 2023.9922 | 269.8656 | 1754.1266 | 0 | 1754.1266 | 135780.1226 | 86.67% | 173093.7887 | 12.32% | 125 | 18249.9022 | 135780.1226
[18 empty] | 10 | 6 | Junho | 750 | 505.4951 | 244.5049 | 0 | 100 | 144.5049 | 1072.9985 | 0 | 2023.9922 | 269.8656 | 1754.1266 | 0 | 1754.1266 | 137534.2492 | 86.67% | 175117.7809 | 12.32% | 126 | 18307.3449 | 137534.2492
[18 empty] | 10 | 7 | Julho | 750 | 505.4259 | 244.5741 | 0 | 100 | 144.5741 | 928.4244 | 0 | 2023.9922 | 269.8656 | 1754.1266 | 0 | 1754.1266 | 139288.3757 | 86.67% | 177141.773 | 12.32% | 127 | 18364.9504 | 139288.3757
[18 empty] | 10 | 8 | Agosto | 750 | 625.0035 | 124.9965 | 0 | 100 | 24.9965 | 903.4279 | 0 | 2023.9922 | 269.8656 | 1754.1266 | 0 | 1754.1266 | 141042.5023 | 86.67% | 179165.7652 | 12.32% | 128 | 18422.719 | 141042.5023
[18 empty] | 10 | 9 | Setembro | 750 | 634.831 | 115.169 | 0 | 100 | 15.169 | 888.2589 | 0 | 2023.9922 | 269.8656 | 1754.1266 | 0 | 1754.1266 | 142796.6288 | 86.67% | 181189.7574 | 12.32% | 129 | 18480.6514 | 142796.6288
[18 empty] | 10 | 10 | Outubro | 750 | 710.1847 | 39.8153 | 0 | 100 | 0 | 888.2589 | 0 | 2023.9922 | 269.8656 | 1754.1266 | 0 | 1754.1266 | 144550.7554 | 86.67% | 183213.7496 | 12.32% | 130 | 18538.7479 | 144550.7554
[18 empty] | 10 | 11 | Novembro | 750 | 715.3061 | 34.6939 | 0 | 100 | 0 | 888.2589 | 0 | 2023.9922 | 269.8656 | 1754.1266 | 0 | 1754.1266 | 146304.882 | 86.67% | 185237.7418 | 12.32% | 131 | 18597.009 | 146304.882
[18 empty] | 10 | 12 | Dezembro | 750 | 820.6683 | 0 | 70.6683 | 100 | 0 | 958.9272 | 0 | 2023.9922 | 269.8656 | 1754.1266 | 0 | 1754.1266 | 148059.0085 | 86.67% | 187261.734 | 12.32% | 132 | 18655.4351 | 148059.0085
[18 empty] | 11 | 1 | Janeiro | 750 | 840.9286 | 0 | 90.9286 | 100 | 0 | 1049.8558 | 0 | 2185.9116 | 291.4549 | 1894.4567 | 0 | 1894.4567 | 149953.4652 | 86.67% | 189447.6455 | 13.31% | 133 | 18552.1075 | 149953.4652
[18 empty] | 11 | 2 | Fevereiro | 750 | 885.6814 | 0 | 135.6814 | 100 | 0 | 1185.5372 | 0 | 2185.9116 | 291.4549 | 1894.4567 | 0 | 1894.4567 | 151847.9219 | 86.67% | 191633.5571 | 13.31% | 134 | 18610.8652 | 151847.9219
[18 empty] | 11 | 3 | Março | 750 | 743.245 | 6.755 | 0 | 100 | 0 | 1185.5372 | 0 | 2185.9116 | 291.4549 | 1894.4567 | 0 | 1894.4567 | 153742.3786 | 86.67% | 193819.4686 | 13.31% | 135 | 18669.7894 | 153742.3786
[18 empty] | 11 | 4 | Abril | 750 | 659.0861 | 90.9139 | 0 | 100 | 0 | 1185.5372 | 0 | 2185.9116 | 291.4549 | 1894.4567 | 0 | 1894.4567 | 155636.8353 | 86.67% | 196005.3802 | 13.31% | 136 | 18728.8805 | 155636.8353
[18 empty] | 11 | 5 | Maio | 750 | 542.7784 | 207.2216 | 0 | 100 | 107.2216 | 1078.3156 | 0 | 2185.9116 | 291.4549 | 1894.4567 | 0 | 1894.4567 | 157531.2919 | 86.67% | 198191.2918 | 13.31% | 137 | 18788.1391 | 157531.2919
[18 empty] | 11 | 6 | Junho | 750 | 501.9567 | 248.0433 | 0 | 100 | 148.0433 | 930.2722 | 0 | 2185.9116 | 291.4549 | 1894.4567 | 0 | 1894.4567 | 159425.7486 | 86.67% | 200377.2033 | 13.31% | 138 | 18847.5656 | 159425.7486
[18 empty] | 11 | 7 | Julho | 750 | 501.8879 | 248.1121 | 0 | 100 | 148.1121 | 782.1602 | 0 | 2185.9116 | 291.4549 | 1894.4567 | 0 | 1894.4567 | 161320.2053 | 86.67% | 202563.1149 | 13.31% | 139 | 18907.1604 | 161320.2053
[18 empty] | 11 | 8 | Agosto | 750 | 620.6284 | 129.3716 | 0 | 100 | 29.3716 | 752.7886 | 0 | 2185.9116 | 291.4549 | 1894.4567 | 0 | 1894.4567 | 163214.662 | 86.67% | 204749.0264 | 13.31% | 140 | 18966.9241 | 163214.662
[18 empty] | 11 | 9 | Setembro | 750 | 630.3872 | 119.6128 | 0 | 100 | 19.6128 | 733.1758 | 0 | 2185.9116 | 291.4549 | 1894.4567 | 0 | 1894.4567 | 165109.1187 | 86.67% | 206934.938 | 13.31% | 141 | 19026.8572 | 165109.1187
[18 empty] | 11 | 10 | Outubro | 750 | 705.2134 | 44.7866 | 0 | 100 | 0 | 733.1758 | 0 | 2185.9116 | 291.4549 | 1894.4567 | 0 | 1894.4567 | 167003.5754 | 86.67% | 209120.8496 | 13.31% | 142 | 19086.96 | 167003.5754
[18 empty] | 11 | 11 | Novembro | 750 | 710.2989 | 39.7011 | 0 | 100 | 0 | 733.1758 | 0 | 2185.9116 | 291.4549 | 1894.4567 | 0 | 1894.4567 | 168898.0321 | 86.67% | 211306.7611 | 13.31% | 143 | 19147.2332 | 168898.0321
[18 empty] | 11 | 12 | Dezembro | 750 | 814.9236 | 0 | 64.9236 | 100 | 0 | 798.0994 | 0 | 2185.9116 | 291.4549 | 1894.4567 | 0 | 1894.4567 | 170792.4887 | 86.67% | 213492.6727 | 13.31% | 144 | 19207.6771 | 170792.4887
[18 empty] | 12 | 1 | Janeiro | 750 | 835.0421 | 0 | 85.0421 | 100 | 0 | 883.1415 | 0 | 2360.7845 | 314.7713 | 2046.0132 | 0 | 2046.0132 | 172838.502 | 86.67% | 215853.4572 | 14.37% | 145 | 19093.4193 | 172838.502
[18 empty] | 12 | 2 | Fevereiro | 750 | 879.4816 | 0 | 129.4816 | 100 | 0 | 1012.6231 | 0 | 2360.7845 | 314.7713 | 2046.0132 | 0 | 2046.0132 | 174884.5152 | 86.67% | 218214.2416 | 14.37% | 146 | 19154.2062 | 174884.5152
[18 empty] | 12 | 3 | Março | 750 | 738.0423 | 11.9577 | 0 | 100 | 0 | 1012.6231 | 0 | 2360.7845 | 314.7713 | 2046.0132 | 0 | 2046.0132 | 176930.5284 | 86.67% | 220575.0261 | 14.37% | 147 | 19215.1654 | 176930.5284
[18 empty] | 12 | 4 | Abril | 750 | 654.4725 | 95.5275 | 0 | 100 | 0 | 1012.6231 | 0 | 2360.7845 | 314.7713 | 2046.0132 | 0 | 2046.0132 | 178976.5416 | 86.67% | 222935.8106 | 14.37% | 148 | 19276.2972 | 178976.5416
[18 empty] | 12 | 5 | Maio | 750 | 538.979 | 211.021 | 0 | 100 | 111.021 | 901.6021 | 0 | 2360.7845 | 314.7713 | 2046.0132 | 0 | 2046.0132 | 181022.5548 | 86.67% | 225296.5951 | 14.37% | 149 | 19337.6023 | 181022.5548
[18 empty] | 12 | 6 | Junho | 750 | 498.443 | 251.557 | 0 | 100 | 151.557 | 750.0451 | 0 | 2360.7845 | 314.7713 | 2046.0132 | 0 | 2046.0132 | 183068.5681 | 86.67% | 227657.3796 | 14.37% | 150 | 19399.0811 | 183068.5681
[18 empty] | 12 | 7 | Julho | 750 | 498.3747 | 251.6253 | 0 | 100 | 151.6253 | 598.4198 | 0 | 2360.7845 | 314.7713 | 2046.0132 | 0 | 2046.0132 | 185114.5813 | 86.67% | 230018.1641 | 14.37% | 151 | 19460.734 | 185114.5813
[18 empty] | 12 | 8 | Agosto | 750 | 616.284 | 133.716 | 0 | 100 | 33.716 | 564.7038 | 0 | 2360.7845 | 314.7713 | 2046.0132 | 0 | 2046.0132 | 187160.5945 | 86.67% | 232378.9486 | 14.37% | 152 | 19522.5616 | 187160.5945
[18 empty] | 12 | 9 | Setembro | 750 | 625.9745 | 124.0255 | 0 | 100 | 24.0255 | 540.6783 | 0 | 2360.7845 | 314.7713 | 2046.0132 | 0 | 2046.0132 | 189206.6077 | 86.67% | 234739.733 | 14.37% | 153 | 19584.5645 | 189206.6077
[18 empty] | 12 | 10 | Outubro | 750 | 700.2769 | 49.7231 | 0 | 100 | 0 | 540.6783 | 0 | 2360.7845 | 314.7713 | 2046.0132 | 0 | 2046.0132 | 191252.6209 | 86.67% | 237100.5175 | 14.37% | 154 | 19646.7429 | 191252.6209
[18 empty] | 12 | 11 | Novembro | 750 | 705.3268 | 44.6732 | 0 | 100 | 0 | 540.6783 | 0 | 2360.7845 | 314.7713 | 2046.0132 | 0 | 2046.0132 | 193298.6342 | 86.67% | 239461.302 | 14.37% | 155 | 19709.0976 | 193298.6342
[18 empty] | 12 | 12 | Dezembro | 750 | 809.2191 | 0 | 59.2191 | 100 | 0 | 599.8974 | 0 | 2360.7845 | 314.7713 | 2046.0132 | 0 | 2046.0132 | 195344.6474 | 86.67% | 241822.0865 | 14.37% | 156 | 19771.6289 | 195344.6474
[18 empty] | 13 | 1 | Janeiro | 750 | 829.1968 | 0 | 79.1968 | 100 | 0 | 679.0942 | 0 | 2549.6472 | 339.953 | 2209.6943 | 0 | 2209.6943 | 197554.3417 | 86.67% | 244371.7337 | 15.52% | 157 | 19645.4747 | 197554.3417
[18 empty] | 13 | 2 | Fevereiro | 750 | 873.3252 | 0 | 123.3252 | 100 | 0 | 802.4195 | 0 | 2549.6472 | 339.953 | 2209.6943 | 0 | 2209.6943 | 199764.0359 | 86.67% | 246921.381 | 15.52% | 158 | 19708.3609 | 199764.0359
[18 empty] | 13 | 3 | Março | 750 | 732.876 | 17.124 | 0 | 100 | 0 | 802.4195 | 0 | 2549.6472 | 339.953 | 2209.6943 | 0 | 2209.6943 | 201973.7302 | 86.67% | 249471.0282 | 15.52% | 159 | 19771.4252 | 201973.7302
[18 empty] | 13 | 4 | Abril | 750 | 649.8912 | 100.1088 | 0 | 100 | 0.10878 | 802.3107 | 0 | 2549.6472 | 339.953 | 2209.6943 | 0 | 2209.6943 | 204183.4245 | 86.67% | 252020.6755 | 15.52% | 160 | 19834.6683 | 204183.4245
[18 empty] | 13 | 5 | Maio | 750 | 535.2061 | 214.7939 | 0 | 100 | 114.7939 | 687.5168 | 0 | 2549.6472 | 339.953 | 2209.6943 | 0 | 2209.6943 | 206393.1188 | 86.67% | 254570.3227 | 15.52% | 161 | 19898.0905 | 206393.1188
[18 empty] | 13 | 6 | Junho | 750 | 494.9539 | 255.0461 | 0 | 100 | 155.0461 | 532.4707 | 0 | 2549.6472 | 339.953 | 2209.6943 | 0 | 2209.6943 | 208602.813 | 86.67% | 257119.97 | 15.52% | 162 | 19961.6924 | 208602.813
[18 empty] | 13 | 7 | Julho | 750 | 494.8861 | 255.1139 | 0 | 100 | 155.1139 | 377.3568 | 0 | 2549.6472 | 339.953 | 2209.6943 | 0 | 2209.6943 | 210812.5073 | 86.67% | 259669.6172 | 15.52% | 163 | 20025.4745 | 210812.5073
[18 empty] | 13 | 8 | Agosto | 750 | 611.9701 | 138.0299 | 0 | 100 | 38.0299 | 339.3268 | 0 | 2549.6472 | 339.953 | 2209.6943 | 0 | 2209.6943 | 213022.2016 | 86.67% | 262219.2644 | 15.52% | 164 | 20089.4374 | 213022.2016
[18 empty] | 13 | 9 | Setembro | 750 | 621.5927 | 128.4073 | 0 | 100 | 28.4073 | 310.9195 | 0 | 2549.6472 | 339.953 | 2209.6943 | 0 | 2209.6943 | 215231.8959 | 86.67% | 264768.9117 | 15.52% | 165 | 20153.5815 | 215231.8959
[18 empty] | 13 | 10 | Outubro | 750 | 695.3749 | 54.6251 | 0 | 100 | 0 | 310.9195 | 0 | 2549.6472 | 339.953 | 2209.6943 | 0 | 2209.6943 | 217441.5902 | 86.67% | 267318.5589 | 15.52% | 166 | 20217.9073 | 217441.5902
[18 empty] | 13 | 11 | Novembro | 750 | 700.3895 | 49.6105 | 0 | 100 | 0 | 310.9195 | 0 | 2549.6472 | 339.953 | 2209.6943 | 0 | 2209.6943 | 219651.2844 | 86.67% | 269868.2062 | 15.52% | 167 | 20282.4153 | 219651.2844
[18 empty] | 13 | 12 | Dezembro | 750 | 803.5546 | 0 | 53.5546 | 100 | 0 | 364.4741 | 0 | 2549.6472 | 339.953 | 2209.6943 | 0 | 2209.6943 | 221860.9787 | 86.67% | 272417.8534 | 15.52% | 168 | 20347.1062 | 221860.9787
[18 empty] | 14 | 1 | Janeiro | 750 | 823.3924 | 0 | 73.3924 | 100 | 0 | 437.8665 | 0 | 2753.619 | 367.1492 | 2386.4698 | 0 | 2386.4698 | 224247.4485 | 86.67% | 275171.4724 | 16.77% | 169 | 20208.0085 | 224247.4485
[18 empty] | 14 | 2 | Fevereiro | 750 | 867.2119 | 0 | 117.2119 | 100 | 0 | 555.0785 | 0 | 2753.619 | 367.1492 | 2386.4698 | 0 | 2386.4698 | 226633.9184 | 86.67% | 277925.0915 | 16.77% | 170 | 20273.0665 | 226633.9184
[18 empty] | 14 | 3 | Março | 750 | 727.7458 | 22.2542 | 0 | 100 | 0 | 555.0785 | 0 | 2753.619 | 367.1492 | 2386.4698 | 0 | 2386.4698 | 229020.3882 | 86.67% | 280678.7105 | 16.77% | 171 | 20338.3088 | 229020.3882
[18 empty] | 14 | 4 | Abril | 750 | 645.342 | 104.658 | 0 | 100 | 4.658 | 550.4204 | 0 | 2753.619 | 367.1492 | 2386.4698 | 0 | 2386.4698 | 231406.858 | 86.67% | 283432.3295 | 16.77% | 172 | 20403.7359 | 231406.858
[18 empty] | 14 | 5 | Maio | 750 | 531.4597 | 218.5403 | 0 | 100 | 118.5403 | 431.8801 | 0 | 2753.619 | 367.1492 | 2386.4698 | 0 | 2386.4698 | 233793.3278 | 86.67% | 286185.9485 | 16.77% | 173 | 20469.3484 | 233793.3278
[18 empty] | 14 | 6 | Junho | 750 | 491.4892 | 258.5108 | 0 | 100 | 158.5108 | 273.3693 | 0 | 2753.619 | 367.1492 | 2386.4698 | 0 | 2386.4698 | 236179.7976 | 86.67% | 288939.5675 | 16.77% | 174 | 20535.1468 | 236179.7976
[18 empty] | 14 | 7 | Julho | 750 | 491.4219 | 258.5781 | 0 | 100 | 158.5781 | 114.7912 | 0 | 2753.619 | 367.1492 | 2386.4698 | 0 | 2386.4698 | 238566.2674 | 86.67% | 291693.1866 | 16.77% | 175 | 20601.1316 | 238566.2674
[18 empty] | 14 | 8 | Agosto | 750 | 607.6863 | 142.3137 | 0 | 100 | 42.3137 | 72.4775 | 0 | 2753.619 | 367.1492 | 2386.4698 | 0 | 2386.4698 | 240952.7373 | 86.67% | 294446.8056 | 16.77% | 176 | 20667.3034 | 240952.7373
[18 empty] | 14 | 9 | Setembro | 750 | 617.2415 | 132.7585 | 0 | 100 | 32.7585 | 39.719 | 0 | 2753.619 | 367.1492 | 2386.4698 | 0 | 2386.4698 | 243339.2071 | 86.67% | 297200.4246 | 16.77% | 177 | 20733.6627 | 243339.2071
[18 empty] | 14 | 10 | Outubro | 750 | 690.5073 | 59.4927 | 0 | 100 | 0 | 39.719 | 0 | 2753.619 | 367.1492 | 2386.4698 | 0 | 2386.4698 | 245725.6769 | 86.67% | 299954.0436 | 16.77% | 178 | 20800.21 | 245725.6769
[18 empty] | 14 | 11 | Novembro | 750 | 695.4868 | 54.5132 | 0 | 100 | 0 | 39.719 | 0 | 2753.619 | 367.1492 | 2386.4698 | 0 | 2386.4698 | 248112.1467 | 86.67% | 302707.6627 | 16.77% | 179 | 20866.9459 | 248112.1467
[18 empty] | 14 | 12 | Dezembro | 750 | 797.9297 | 0 | 47.9297 | 100 | 0 | 87.6487 | 0 | 2753.619 | 367.1492 | 2386.4698 | 0 | 2386.4698 | 250498.6165 | 86.67% | 305461.2817 | 16.77% | 180 | 20933.8708 | 250498.6165
[18 empty] | 15 | 1 | Janeiro | 750 | 817.6287 | 0 | 67.6287 | 100 | 0 | 155.2774 | 0 | 2973.9085 | 396.5211 | 2577.3874 | 177.9312 | 2399.4562 | 252898.0728 | 86.67% | 308435.1902 | 18.11% | 181 | 20780.6958 | 252898.0728
[18 empty] | 15 | 2 | Fevereiro | 750 | 861.1415 | 0 | 111.1415 | 100 | 0 | 266.4188 | 0 | 2973.9085 | 396.5211 | 2577.3874 | 177.9312 | 2399.4562 | 255297.529 | 86.67% | 311409.0988 | 18.11% | 182 | 20848.0005 | 255297.529
[18 empty] | 15 | 3 | Março | 750 | 722.6516 | 27.3484 | 0 | 100 | 0 | 266.4188 | 0 | 2973.9085 | 396.5211 | 2577.3874 | 177.9312 | 2399.4562 | 257696.9852 | 86.67% | 314383.0073 | 18.11% | 183 | 20915.4959 | 257696.9852
[18 empty] | 15 | 4 | Abril | 750 | 640.8246 | 109.1754 | 0 | 100 | 9.1754 | 257.2434 | 0 | 2973.9085 | 396.5211 | 2577.3874 | 177.9312 | 2399.4562 | 260096.4415 | 86.67% | 317356.9159 | 18.11% | 184 | 20983.1826 | 260096.4415
[18 empty] | 15 | 5 | Maio | 750 | 527.7395 | 222.2605 | 0 | 100 | 122.2605 | 134.9829 | 0 | 2973.9085 | 396.5211 | 2577.3874 | 177.9312 | 2399.4562 | 262495.8977 | 86.67% | 320330.8244 | 18.11% | 185 | 21051.061 | 262495.8977
[18 empty] | 15 | 6 | Junho | 750 | 488.0488 | 261.9512 | 0 | 100 | 161.9512 | 0 | 26.9683 | 2973.9085 | 503.4563 | 2470.4522 | 177.9312 | 2292.5211 | 264788.4187 | 83.07% | 323304.733 | 17.36% | 186 | 21119.1318 | 264788.4187
[18 empty] | 15 | 7 | Julho | 750 | 487.9819 | 262.0181 | 0 | 100 | 162.0181 | 0 | 162.0181 | 2973.9085 | 1038.957 | 1934.9515 | 177.9312 | 1757.0204 | 266545.4391 | 65.06% | 326278.6415 | 13.59% | 187 | 21187.3954 | 266545.4391
[18 empty] | 15 | 8 | Agosto | 750 | 603.4325 | 146.5675 | 0 | 100 | 46.5675 | 0 | 46.5675 | 2973.9085 | 581.1713 | 2392.7373 | 177.9312 | 2214.8061 | 268760.2452 | 80.46% | 329252.55 | 16.81% | 188 | 21255.8524 | 268760.2452
[18 empty] | 15 | 9 | Setembro | 750 | 612.9208 | 137.0792 | 0 | 100 | 37.0792 | 0 | 37.0792 | 2973.9085 | 543.5479 | 2430.3606 | 177.9312 | 2252.4294 | 271012.6747 | 81.72% | 332226.4586 | 17.07% | 189 | 21324.5034 | 271012.6747
[18 empty] | 15 | 10 | Outubro | 750 | 685.6738 | 64.3262 | 0 | 100 | 0 | 0 | 0 | 2973.9085 | 396.5211 | 2577.3874 | 177.9312 | 2399.4562 | 273412.1309 | 86.67% | 335200.3671 | 18.11% | 190 | 21393.3489 | 273412.1309
[18 empty] | 15 | 11 | Novembro | 750 | 690.6184 | 59.3816 | 0 | 100 | 0 | 0 | 0 | 2973.9085 | 396.5211 | 2577.3874 | 177.9312 | 2399.4562 | 275811.5871 | 86.67% | 338174.2757 | 18.11% | 191 | 21462.3895 | 275811.5871
[18 empty] | 15 | 12 | Dezembro | 750 | 792.3442 | 0 | 42.3442 | 100 | 0 | 42.3442 | 0 | 2973.9085 | 396.5211 | 2577.3874 | 177.9312 | 2399.4562 | 278211.0433 | 86.67% | 341148.1842 | 18.11% | 192 | 21531.6256 | 278211.0433
[18 empty] | 16 | 1 | Janeiro | 750 | 811.9053 | 0 | 61.9053 | 100 | 0 | 104.2495 | 0 | 3211.8212 | 428.2428 | 2783.5784 | 0 | 2783.5784 | 280994.6217 | 86.67% | 344360.0054 | 19.56% | 193 | 21363.1453 | 280994.6217
[18 empty] | 16 | 2 | Fevereiro | 750 | 855.1135 | 0 | 105.1135 | 100 | 0 | 209.363 | 0 | 3211.8212 | 428.2428 | 2783.5784 | 0 | 2783.5784 | 283778.2001 | 86.67% | 347571.8267 | 19.56% | 194 | 21432.7744 | 283778.2001
[18 empty] | 16 | 3 | Março | 750 | 717.593 | 32.407 | 0 | 100 | 0 | 209.363 | 0 | 3211.8212 | 428.2428 | 2783.5784 | 0 | 2783.5784 | 286561.7785 | 86.67% | 350783.6479 | 19.56% | 195 | 21502.6007 | 286561.7785
[18 empty] | 16 | 4 | Abril | 750 | 636.3388 | 113.6612 | 0 | 100 | 13.6612 | 195.7018 | 0 | 3211.8212 | 428.2428 | 2783.5784 | 0 | 2783.5784 | 289345.3569 | 86.67% | 353995.4691 | 19.56% | 196 | 21572.6249 | 289345.3569
[18 empty] | 16 | 5 | Maio | 750 | 524.0453 | 225.9547 | 0 | 100 | 125.9547 | 69.7471 | 0 | 3211.8212 | 428.2428 | 2783.5784 | 0 | 2783.5784 | 292128.9353 | 86.67% | 357207.2904 | 19.56% | 197 | 21642.8475 | 292128.9353
[18 empty] | 16 | 6 | Junho | 750 | 484.6324 | 265.3676 | 0 | 100 | 165.3676 | 0 | 95.6205 | 3211.8212 | 837.7308 | 2374.0904 | 0 | 2374.0904 | 294503.0257 | 73.92% | 360419.1116 | 16.68% | 198 | 21713.2691 | 294503.0257
[18 empty] | 16 | 7 | Julho | 750 | 484.5661 | 265.4339 | 0 | 100 | 165.4339 | 0 | 165.4339 | 3211.8212 | 1136.7018 | 2075.1194 | 0 | 2075.1194 | 296578.1452 | 64.61% | 363630.9328 | 14.58% | 199 | 21783.8902 | 296578.1452
[18 empty] | 16 | 8 | Agosto | 750 | 599.2084 | 150.7916 | 0 | 100 | 50.7916 | 0 | 50.7916 | 3211.8212 | 645.7541 | 2566.0672 | 0 | 2566.0672 | 299144.2123 | 79.89% | 366842.754 | 18.03% | 200 | 21854.7114 | 299144.2123
[18 empty] | 16 | 9 | Setembro | 750 | 608.6304 | 141.3696 | 0 | 100 | 41.3696 | 0 | 41.3696 | 3211.8212 | 605.4053 | 2606.4159 | 0 | 2606.4159 | 301750.6283 | 81.15% | 370054.5753 | 18.31% | 201 | 21925.7332 | 301750.6283
[18 empty] | 16 | 10 | Outubro | 750 | 680.874 | 69.126 | 0 | 100 | 0 | 0 | 0 | 3211.8212 | 428.2428 | 2783.5784 | 0 | 2783.5784 | 304534.2067 | 86.67% | 373266.3965 | 19.56% | 202 | 21996.9563 | 304534.2067
[18 empty] | 16 | 11 | Novembro | 750 | 685.7841 | 64.2159 | 0 | 100 | 0 | 0 | 0 | 3211.8212 | 428.2428 | 2783.5784 | 0 | 2783.5784 | 307317.7851 | 86.67% | 376478.2177 | 19.56% | 203 | 22068.3811 | 307317.7851
[18 empty] | 16 | 12 | Dezembro | 750 | 786.7978 | 0 | 36.7978 | 100 | 0 | 36.7978 | 0 | 3211.8212 | 428.2428 | 2783.5784 | 0 | 2783.5784 | 310101.3635 | 86.67% | 379690.039 | 19.56% | 204 | 22140.0084 | 310101.3635
[18 empty] | 17 | 1 | Janeiro | 750 | 806.2219 | 0 | 56.2219 | 100 | 0 | 93.0197 | 0 | 3468.7669 | 462.5023 | 3006.2647 | 0 | 3006.2647 | 313107.6281 | 86.67% | 383158.8059 | 21.12% | 205 | 21954.8929 | 313107.6281
[18 empty] | 17 | 2 | Fevereiro | 750 | 849.1277 | 0 | 99.1277 | 100 | 0 | 192.1474 | 0 | 3468.7669 | 462.5023 | 3006.2647 | 0 | 3006.2647 | 316113.8928 | 86.67% | 386627.5728 | 21.12% | 206 | 22026.9266 | 316113.8928
[18 empty] | 17 | 3 | Março | 750 | 712.5699 | 37.4301 | 0 | 100 | 0 | 192.1474 | 0 | 3468.7669 | 462.5023 | 3006.2647 | 0 | 3006.2647 | 319120.1575 | 86.67% | 390096.3397 | 21.12% | 207 | 22099.1644 | 319120.1575
[18 empty] | 17 | 4 | Abril | 750 | 631.8844 | 118.1156 | 0 | 100 | 18.1156 | 174.0319 | 0 | 3468.7669 | 462.5023 | 3006.2647 | 0 | 3006.2647 | 322126.4222 | 86.67% | 393565.1067 | 21.12% | 208 | 22171.6068 | 322126.4222
[18 empty] | 17 | 5 | Maio | 750 | 520.377 | 229.623 | 0 | 100 | 129.623 | 44.4088 | 0 | 3468.7669 | 462.5023 | 3006.2647 | 0 | 3006.2647 | 325132.6868 | 86.67% | 397033.8736 | 21.12% | 209 | 22244.2546 | 325132.6868
[18 empty] | 17 | 6 | Junho | 750 | 481.24 | 268.76 | 0 | 100 | 168.76 | 0 | 124.3512 | 3468.7669 | 1037.6292 | 2431.1377 | 0 | 2431.1377 | 327563.8245 | 70.09% | 400502.6405 | 17.08% | 210 | 22317.1081 | 327563.8245
[18 empty] | 17 | 7 | Julho | 750 | 481.1741 | 268.8259 | 0 | 100 | 168.8259 | 0 | 168.8259 | 3468.7669 | 1243.3258 | 2225.4411 | 0 | 2225.4411 | 329789.2656 | 64.16% | 403971.4074 | 15.63% | 211 | 22390.1681 | 329789.2656
[18 empty] | 17 | 8 | Agosto | 750 | 595.014 | 154.986 | 0 | 100 | 54.986 | 0 | 54.986 | 3468.7669 | 716.8138 | 2751.9531 | 0 | 2751.9531 | 332541.2187 | 79.34% | 407440.1744 | 19.33% | 212 | 22463.4351 | 332541.2187
[18 empty] | 17 | 9 | Setembro | 750 | 604.37 | 145.63 | 0 | 100 | 45.63 | 0 | 45.63 | 3468.7669 | 673.5422 | 2795.2247 | 0 | 2795.2247 | 335336.4434 | 80.58% | 410908.9413 | 19.64% | 213 | 22536.9097 | 335336.4434
[18 empty] | 17 | 10 | Outubro | 750 | 676.1079 | 73.8921 | 0 | 100 | 0 | 0 | 0 | 3468.7669 | 462.5023 | 3006.2647 | 0 | 3006.2647 | 338342.7081 | 86.67% | 414377.7082 | 21.12% | 214 | 22610.5924 | 338342.7081
[18 empty] | 17 | 11 | Novembro | 750 | 680.9836 | 69.0164 | 0 | 100 | 0 | 0 | 0 | 3468.7669 | 462.5023 | 3006.2647 | 0 | 3006.2647 | 341348.9727 | 86.67% | 417846.4751 | 21.12% | 215 | 22684.4839 | 341348.9727
[18 empty] | 17 | 12 | Dezembro | 750 | 781.2902 | 0 | 31.2902 | 100 | 0 | 31.2902 | 0 | 3468.7669 | 462.5023 | 3006.2647 | 0 | 3006.2647 | 344355.2374 | 86.67% | 421315.2421 | 21.12% | 216 | 22758.5848 | 344355.2374
[18 empty] | 18 | 1 | Janeiro | 750 | 800.5784 | 0 | 50.5784 | 100 | 0 | 81.8686 | 0 | 3746.2683 | 499.5024 | 3246.7658 | 0 | 3246.7658 | 347602.0033 | 86.67% | 425061.5104 | 22.81% | 217 | 22555.3943 | 347602.0033
[18 empty] | 18 | 2 | Fevereiro | 750 | 843.1838 | 0 | 93.1838 | 100 | 0 | 175.0524 | 0 | 3746.2683 | 499.5024 | 3246.7658 | 0 | 3246.7658 | 350848.7691 | 86.67% | 428807.7786 | 22.81% | 218 | 22629.9157 | 350848.7691
[18 empty] | 18 | 3 | Março | 750 | 707.5819 | 42.4181 | 0 | 100 | 0 | 175.0524 | 0 | 3746.2683 | 499.5024 | 3246.7658 | 0 | 3246.7658 | 354095.5349 | 86.67% | 432554.0469 | 22.81% | 219 | 22704.6482 | 354095.5349
[18 empty] | 18 | 4 | Abril | 750 | 627.4613 | 122.5387 | 0 | 100 | 22.5387 | 152.5136 | 0 | 3746.2683 | 499.5024 | 3246.7658 | 0 | 3246.7658 | 357342.3008 | 86.67% | 436300.3152 | 22.81% | 220 | 22779.5924 | 357342.3008
[18 empty] | 18 | 5 | Maio | 750 | 516.7343 | 233.2657 | 0 | 100 | 133.2657 | 19.248 | 0 | 3746.2683 | 499.5024 | 3246.7658 | 0 | 3246.7658 | 360589.0666 | 86.67% | 440046.5835 | 22.81% | 221 | 22854.749 | 360589.0666
[18 empty] | 18 | 6 | Junho | 750 | 477.8713 | 272.1287 | 0 | 100 | 172.1287 | 0 | 152.8807 | 3746.2683 | 1263.1453 | 2483.123 | 0 | 2483.123 | 363072.1896 | 66.28% | 443792.8518 | 17.44% | 222 | 22930.1186 | 363072.1896
[18 empty] | 18 | 7 | Julho | 750 | 477.8059 | 272.1941 | 0 | 100 | 172.1941 | 0 | 172.1941 | 3746.2683 | 1359.6162 | 2386.652 | 0 | 2386.652 | 365458.8416 | 63.71% | 447539.12 | 16.77% | 223 | 23005.7017 | 365458.8416
[18 empty] | 18 | 8 | Agosto | 750 | 590.8489 | 159.1511 | 0 | 100 | 59.1511 | 0 | 59.1511 | 3746.2683 | 794.9637 | 2951.3046 | 0 | 2951.3046 | 368410.1462 | 78.78% | 451285.3883 | 20.73% | 224 | 23081.4989 | 368410.1462
[18 empty] | 18 | 9 | Setembro | 750 | 600.1394 | 149.8606 | 0 | 100 | 49.8606 | 0 | 49.8606 | 3746.2683 | 748.5575 | 2997.7108 | 0 | 2997.7108 | 371407.857 | 80.02% | 455031.6566 | 21.06% | 225 | 23157.5109 | 371407.857
[18 empty] | 18 | 10 | Outubro | 750 | 671.3752 | 78.6248 | 0 | 100 | 0 | 0 | 0 | 3746.2683 | 499.5024 | 3246.7658 | 0 | 3246.7658 | 374654.6228 | 86.67% | 458777.9249 | 22.81% | 226 | 23233.7383 | 374654.6228
[18 empty] | 18 | 11 | Novembro | 750 | 676.2167 | 73.7833 | 0 | 100 | 0 | 0 | 0 | 3746.2683 | 499.5024 | 3246.7658 | 0 | 3246.7658 | 377901.3887 | 86.67% | 462524.1932 | 22.81% | 227 | 23310.1817 | 377901.3887
[18 empty] | 18 | 12 | Dezembro | 750 | 775.8212 | 0 | 25.8212 | 100 | 0 | 25.8212 | 0 | 3746.2683 | 499.5024 | 3246.7658 | 0 | 3246.7658 | 381148.1545 | 86.67% | 466270.4614 | 22.81% | 228 | 23386.8416 | 381148.1545
[18 empty] | 19 | 1 | Janeiro | 750 | 794.9743 | 0 | 44.9743 | 100 | 0 | 70.7955 | 0 | 4045.9697 | 539.4626 | 3506.5071 | 0 | 3506.5071 | 384654.6616 | 86.67% | 470316.4312 | 24.63% | 229 | 23164.0173 | 384654.6616
[18 empty] | 19 | 2 | Fevereiro | 750 | 837.2815 | 0 | 87.2815 | 100 | 0 | 158.077 | 0 | 4045.9697 | 539.4626 | 3506.5071 | 0 | 3506.5071 | 388161.1687 | 86.67% | 474362.4009 | 24.63% | 230 | 23241.1123 | 388161.1687
[18 empty] | 19 | 3 | Março | 750 | 702.6288 | 47.3712 | 0 | 100 | 0 | 158.077 | 0 | 4045.9697 | 539.4626 | 3506.5071 | 0 | 3506.5071 | 391667.6759 | 86.67% | 478408.3707 | 24.63% | 231 | 23318.4257 | 391667.6759
[18 empty] | 19 | 4 | Abril | 750 | 623.069 | 126.931 | 0 | 100 | 26.931 | 131.146 | 0 | 4045.9697 | 539.4626 | 3506.5071 | 0 | 3506.5071 | 395174.183 | 86.67% | 482454.3404 | 24.63% | 232 | 23395.9581 | 395174.183
[18 empty] | 19 | 5 | Maio | 750 | 513.1172 | 236.8828 | 0 | 100 | 136.8828 | 0 | 5.7368 | 4045.9697 | 570.4103 | 3475.5595 | 0 | 3475.5595 | 398649.7424 | 85.9% | 486500.3102 | 24.42% | 233 | 23473.7102 | 398649.7424
[18 empty] | 19 | 6 | Junho | 750 | 474.5262 | 275.4738 | 0 | 100 | 175.4738 | 0 | 175.4738 | 4045.9697 | 1486.0782 | 2559.8916 | 0 | 2559.8916 | 401209.634 | 63.27% | 490546.2799 | 17.98% | 234 | 23551.6827 | 401209.634
[18 empty] | 19 | 7 | Julho | 750 | 474.4612 | 275.5388 | 0 | 100 | 175.5388 | 0 | 175.5388 | 4045.9697 | 1486.4286 | 2559.5411 | 0 | 2559.5411 | 403769.1751 | 63.26% | 494592.2496 | 17.98% | 235 | 23629.876 | 403769.1751
[18 empty] | 19 | 8 | Agosto | 750 | 586.7129 | 163.2871 | 0 | 100 | 63.2871 | 0 | 63.2871 | 4045.9697 | 880.8727 | 3165.0971 | 0 | 3165.0971 | 406934.2722 | 78.23% | 498638.2194 | 22.24% | 236 | 23708.2909 | 406934.2722
[18 empty] | 19 | 9 | Setembro | 750 | 595.9384 | 154.0616 | 0 | 100 | 54.0616 | 0 | 54.0616 | 4045.9697 | 831.1048 | 3214.8649 | 0 | 3214.8649 | 410149.1371 | 79.46% | 502684.1891 | 22.59% | 237 | 23786.928 | 410149.1371
[18 empty] | 19 | 10 | Outubro | 750 | 666.6755 | 83.3245 | 0 | 100 | 0 | 0 | 0 | 4045.9697 | 539.4626 | 3506.5071 | 0 | 3506.5071 | 413655.6443 | 86.67% | 506730.1589 | 24.63% | 238 | 23865.7879 | 413655.6443
[18 empty] | 19 | 11 | Novembro | 750 | 671.4832 | 78.5168 | 0 | 100 | 0 | 0 | 0 | 4045.9697 | 539.4626 | 3506.5071 | 0 | 3506.5071 | 417162.1514 | 86.67% | 510776.1286 | 24.63% | 239 | 23944.8712 | 417162.1514
[18 empty] | 19 | 12 | Dezembro | 750 | 770.3904 | 0 | 20.3904 | 100 | 0 | 20.3904 | 0 | 4045.9697 | 539.4626 | 3506.5071 | 0 | 3506.5071 | 420668.6585 | 86.67% | 514822.0984 | 24.63% | 240 | 24024.1786 | 420668.6585
[18 empty] | 20 | 1 | Janeiro | 750 | 789.4095 | 0 | 39.4095 | 100 | 0 | 59.8 | 0 | 4369.6473 | 582.6196 | 3787.0277 | 0 | 3787.0277 | 424455.6862 | 86.67% | 519191.7457 | 26.6% | 241 | 23780.0331 | 424455.6862
[18 empty] | 20 | 2 | Fevereiro | 750 | 831.4205 | 0 | 81.4205 | 100 | 0 | 141.2205 | 0 | 4369.6473 | 582.6196 | 3787.0277 | 0 | 3787.0277 | 428242.7138 | 86.67% | 523561.393 | 26.6% | 242 | 23859.7905 | 428242.7138
[18 empty] | 20 | 3 | Março | 750 | 697.7104 | 52.2896 | 0 | 100 | 0 | 141.2205 | 0 | 4369.6473 | 582.6196 | 3787.0277 | 0 | 3787.0277 | 432029.7415 | 86.67% | 527931.0403 | 26.6% | 243 | 23939.7739 | 432029.7415
[18 empty] | 20 | 4 | Abril | 750 | 618.7075 | 131.2925 | 0 | 100 | 31.2925 | 109.928 | 0 | 4369.6473 | 582.6196 | 3787.0277 | 0 | 3787.0277 | 435816.7692 | 86.67% | 532300.6876 | 26.6% | 244 | 24019.9839 | 435816.7692
[18 empty] | 20 | 5 | Maio | 750 | 509.5254 | 240.4746 | 0 | 100 | 140.4746 | 0 | 30.5466 | 4369.6473 | 760.5901 | 3609.0572 | 0 | 3609.0572 | 439425.8264 | 82.59% | 536670.335 | 25.35% | 245 | 24100.4212 | 439425.8264
[18 empty] | 20 | 6 | Junho | 750 | 471.2045 | 278.7955 | 0 | 100 | 178.7955 | 0 | 178.7955 | 4369.6473 | 1624.3172 | 2745.3301 | 0 | 2745.3301 | 442171.1565 | 62.83% | 541039.9823 | 19.29% | 246 | 24181.0864 | 442171.1565
[18 empty] | 20 | 7 | Julho | 750 | 471.14 | 278.86 | 0 | 100 | 178.86 | 0 | 178.86 | 4369.6473 | 1624.6931 | 2744.9543 | 0 | 2744.9543 | 444916.1108 | 62.82% | 545409.6296 | 19.28% | 247 | 24261.9802 | 444916.1108
[18 empty] | 20 | 8 | Agosto | 750 | 582.6059 | 167.3941 | 0 | 100 | 67.3941 | 0 | 67.3941 | 4369.6473 | 975.2706 | 3394.3767 | 0 | 3394.3767 | 448310.4875 | 77.68% | 549779.2769 | 23.85% | 248 | 24343.1031 | 448310.4875
[18 empty] | 20 | 9 | Setembro | 750 | 591.7668 | 158.2332 | 0 | 100 | 58.2332 | 0 | 58.2332 | 4369.6473 | 921.8976 | 3447.7498 | 0 | 3447.7498 | 451758.2373 | 78.9% | 554148.9243 | 24.22% | 249 | 24424.4559 | 451758.2373
[18 empty] | 20 | 10 | Outubro | 750 | 662.0088 | 87.9912 | 0 | 100 | 0 | 0 | 0 | 4369.6473 | 582.6196 | 3787.0277 | 0 | 3787.0277 | 455545.2649 | 86.67% | 558518.5716 | 26.6% | 250 | 24506.0392 | 455545.2649
[18 empty] | 20 | 11 | Novembro | 750 | 666.7828 | 83.2172 | 0 | 100 | 0 | 0 | 0 | 4369.6473 | 582.6196 | 3787.0277 | 0 | 3787.0277 | 459332.2926 | 86.67% | 562888.2189 | 26.6% | 251 | 24587.8536 | 459332.2926
[18 empty] | 20 | 12 | Dezembro | 750 | 764.9977 | 0 | 14.9977 | 100 | 0 | 14.9977 | 0 | 4369.6473 | 582.6196 | 3787.0277 | 0 | 3787.0277 | 463119.3203 | 86.67% | 567257.8662 | 26.6% | 252 | 24669.8999 | 463119.3203
[18 empty] | 21 | 1 | Janeiro | 750 | 783.8836 | 0 | 33.8836 | 100 | 0 | 48.8814 | 0 | 4719.2191 | 629.2292 | 4089.9899 | 0 | 4089.9899 | 467209.3102 | 86.67% | 571977.0853 | 28.73% | 253 | 24402.6068 | 467209.3102
[18 empty] | 21 | 2 | Fevereiro | 750 | 825.6006 | 0 | 75.6006 | 100 | 0 | 124.4819 | 0 | 4719.2191 | 629.2292 | 4089.9899 | 0 | 4089.9899 | 471299.3001 | 86.67% | 576696.3044 | 28.73% | 254 | 24485.1187 | 471299.3001
[18 empty] | 21 | 3 | Março | 750 | 692.8265 | 57.1735 | 0 | 100 | 0 | 124.4819 | 0 | 4719.2191 | 629.2292 | 4089.9899 | 0 | 4089.9899 | 475389.29 | 86.67% | 581415.5235 | 28.73% | 255 | 24567.8643 | 475389.29
[18 empty] | 21 | 4 | Abril | 750 | 614.3766 | 135.6234 | 0 | 100 | 35.6234 | 88.8585 | 0 | 4719.2191 | 629.2292 | 4089.9899 | 0 | 4089.9899 | 479479.2799 | 86.67% | 586134.7427 | 28.73% | 256 | 24650.8443 | 479479.2799
[18 empty] | 21 | 5 | Maio | 750 | 505.9587 | 244.0413 | 0 | 100 | 144.0413 | 0 | 55.1828 | 4719.2191 | 976.4553 | 3742.7638 | 0 | 3742.7638 | 483222.0436 | 79.31% | 590853.9618 | 26.29% | 257 | 24734.0595 | 483222.0436
[18 empty] | 21 | 6 | Junho | 750 | 467.9061 | 282.0939 | 0 | 100 | 182.0939 | 0 | 182.0939 | 4719.2191 | 1775.0173 | 2944.2019 | 0 | 2944.2019 | 486166.2455 | 62.39% | 595573.1809 | 20.68% | 258 | 24817.5105 | 486166.2455
[18 empty] | 21 | 7 | Julho | 750 | 467.842 | 282.158 | 0 | 100 | 182.158 | 0 | 182.158 | 4719.2191 | 1775.4203 | 2943.7988 | 0 | 2943.7988 | 489110.0443 | 62.38% | 600292.4 | 20.68% | 259 | 24901.1979 | 489110.0443
[18 empty] | 21 | 8 | Agosto | 750 | 578.5277 | 171.4723 | 0 | 100 | 71.4723 | 0 | 71.4723 | 4719.2191 | 1078.9538 | 3640.2653 | 0 | 3640.2653 | 492750.3096 | 77.14% | 605011.6191 | 25.57% | 260 | 24985.1224 | 492750.3096
[18 empty] | 21 | 9 | Setembro | 750 | 587.6245 | 162.3755 | 0 | 100 | 62.3755 | 0 | 62.3755 | 4719.2191 | 1021.7143 | 3697.5048 | 0 | 3697.5048 | 496447.8144 | 78.35% | 609730.8382 | 25.98% | 261 | 25069.2847 | 496447.8144
[18 empty] | 21 | 10 | Outubro | 750 | 657.3748 | 92.6252 | 0 | 100 | 0 | 0 | 0 | 4719.2191 | 629.2292 | 4089.9899 | 0 | 4089.9899 | 500537.8043 | 86.67% | 614450.0573 | 28.73% | 262 | 25153.6855 | 500537.8043
[18 empty] | 21 | 11 | Novembro | 750 | 662.1153 | 87.8847 | 0 | 100 | 0 | 0 | 0 | 4719.2191 | 629.2292 | 4089.9899 | 0 | 4089.9899 | 504627.7942 | 86.67% | 619169.2764 | 28.73% | 263 | 25238.3254 | 504627.7942
[18 empty] | 21 | 12 | Dezembro | 750 | 759.6427 | 0 | 9.6427 | 100 | 0 | 9.6427 | 0 | 4719.2191 | 629.2292 | 4089.9899 | 0 | 4089.9899 | 508717.784 | 86.67% | 623888.4955 | 28.73% | 264 | 25323.2051 | 508717.784
[18 empty] | 22 | 1 | Janeiro | 750 | 778.3965 | 0 | 28.3965 | 100 | 0 | 38.0392 | 0 | 5096.7566 | 679.5676 | 4417.1891 | 0 | 4417.1891 | 513134.9731 | 86.67% | 628985.2522 | 31.03% | 265 | 25030.7877 | 513134.9731
[18 empty] | 22 | 2 | Fevereiro | 750 | 819.8214 | 0 | 69.8214 | 100 | 0 | 107.8606 | 0 | 5096.7566 | 679.5676 | 4417.1891 | 0 | 4417.1891 | 517552.1622 | 86.67% | 634082.0088 | 31.03% | 266 | 25116.1491 | 517552.1622
[18 empty] | 22 | 3 | Março | 750 | 687.9767 | 62.0233 | 0 | 100 | 0 | 107.8606 | 0 | 5096.7566 | 679.5676 | 4417.1891 | 0 | 4417.1891 | 521969.3513 | 86.67% | 639178.7654 | 31.03% | 267 | 25201.7523 | 521969.3513
[18 empty] | 22 | 4 | Abril | 750 | 610.076 | 139.924 | 0 | 100 | 39.924 | 67.9365 | 0 | 5096.7566 | 679.5676 | 4417.1891 | 0 | 4417.1891 | 526386.5404 | 86.67% | 644275.5221 | 31.03% | 268 | 25287.5981 | 526386.5404
[18 empty] | 22 | 5 | Maio | 750 | 502.417 | 247.583 | 0 | 100 | 147.583 | 0 | 79.6465 | 5096.7566 | 1220.8193 | 3875.9374 | 0 | 3875.9374 | 530262.4778 | 76.05% | 649372.2787 | 27.23% | 269 | 25373.6871 | 530262.4778
[18 empty] | 22 | 6 | Junho | 750 | 464.6308 | 285.3692 | 0 | 100 | 185.3692 | 0 | 185.3692 | 5096.7566 | 1939.2768 | 3157.4798 | 0 | 3157.4798 | 533419.9576 | 61.95% | 654469.0353 | 22.18% | 270 | 25460.0201 | 533419.9576
[18 empty] | 22 | 7 | Julho | 750 | 464.5671 | 285.4329 | 0 | 100 | 185.4329 | 0 | 185.4329 | 5096.7566 | 1939.7091 | 3157.0475 | 0 | 3157.0475 | 536577.0051 | 61.94% | 659565.792 | 22.18% | 271 | 25546.5976 | 536577.0051
[18 empty] | 22 | 8 | Agosto | 750 | 574.478 | 175.522 | 0 | 100 | 75.522 | 0 | 75.522 | 5096.7566 | 1192.7905 | 3903.9662 | 0 | 3903.9662 | 540480.9713 | 76.6% | 664662.5486 | 27.43% | 272 | 25633.4204 | 540480.9713
[18 empty] | 22 | 9 | Setembro | 750 | 583.5111 | 166.4889 | 0 | 100 | 66.4889 | 0 | 66.4889 | 5096.7566 | 1131.4046 | 3965.352 | 0 | 3965.352 | 544446.3233 | 77.8% | 669759.3053 | 27.86% | 273 | 25720.4893 | 544446.3233
[18 empty] | 22 | 10 | Outubro | 750 | 652.7731 | 97.2269 | 0 | 100 | 0 | 0 | 0 | 5096.7566 | 679.5676 | 4417.1891 | 0 | 4417.1891 | 548863.5124 | 86.67% | 674856.0619 | 31.03% | 274 | 25807.8048 | 548863.5124
[18 empty] | 22 | 11 | Novembro | 750 | 657.4805 | 92.5195 | 0 | 100 | 0 | 0 | 0 | 5096.7566 | 679.5676 | 4417.1891 | 0 | 4417.1891 | 553280.7015 | 86.67% | 679952.8185 | 31.03% | 275 | 25895.3677 | 553280.7015
[18 empty] | 22 | 12 | Dezembro | 750 | 754.3252 | 0 | 4.3252 | 100 | 0 | 4.3252 | 0 | 5096.7566 | 679.5676 | 4417.1891 | 0 | 4417.1891 | 557697.8906 | 86.67% | 685049.5752 | 31.03% | 276 | 25983.1787 | 557697.8906
[18 empty] | 23 | 1 | Janeiro | 750 | 772.9477 | 0 | 22.9477 | 100 | 0 | 27.2729 | 0 | 5504.4972 | 733.933 | 4770.5642 | 0 | 4770.5642 | 562468.4548 | 86.67% | 690554.0723 | 33.51% | 277 | 25663.498 | 562468.4548
[18 empty] | 23 | 2 | Fevereiro | 750 | 814.0826 | 0 | 64.0826 | 100 | 0 | 91.3555 | 0 | 5504.4972 | 733.933 | 4770.5642 | 0 | 4770.5642 | 567239.019 | 86.67% | 696058.5695 | 33.51% | 278 | 25751.8073 | 567239.019
[18 empty] | 23 | 3 | Março | 750 | 683.1608 | 66.8392 | 0 | 100 | 0 | 91.3555 | 0 | 5504.4972 | 733.933 | 4770.5642 | 0 | 4770.5642 | 572009.5832 | 86.67% | 701563.0667 | 33.51% | 279 | 25840.3669 | 572009.5832
[18 empty] | 23 | 4 | Abril | 750 | 605.8054 | 144.1946 | 0 | 100 | 44.1946 | 47.161 | 0 | 5504.4972 | 733.933 | 4770.5642 | 0 | 4770.5642 | 576780.1474 | 86.67% | 707067.5638 | 33.51% | 280 | 25929.1773 | 576780.1474
[18 empty] | 23 | 5 | Maio | 750 | 498.9001 | 251.0999 | 0 | 100 | 151.0999 | 0 | 103.939 | 5504.4972 | 1496.7753 | 4007.7219 | 0 | 4007.7219 | 580787.8693 | 72.81% | 712572.061 | 28.16% | 281 | 26018.2394 | 580787.8693
[18 empty] | 23 | 6 | Junho | 750 | 461.3783 | 288.6217 | 0 | 100 | 188.6217 | 0 | 188.6217 | 5504.4972 | 2118.2895 | 3386.2077 | 0 | 3386.2077 | 584174.077 | 61.52% | 718076.5582 | 23.79% | 282 | 26107.5538 | 584174.077
[18 empty] | 23 | 7 | Julho | 750 | 461.3152 | 288.6848 | 0 | 100 | 188.6848 | 0 | 188.6848 | 5504.4972 | 2118.7531 | 3385.7441 | 0 | 3385.7441 | 587559.821 | 61.51% | 723581.0553 | 23.79% | 283 | 26197.1213 | 587559.821
[18 empty] | 23 | 8 | Agosto | 750 | 570.4567 | 179.5433 | 0 | 100 | 79.5433 | 0 | 79.5433 | 5504.4972 | 1317.7277 | 4186.7695 | 0 | 4186.7695 | 591746.5905 | 76.06% | 729085.5525 | 29.41% | 284 | 26286.9425 | 591746.5905
[18 empty] | 23 | 9 | Setembro | 750 | 579.4265 | 170.5735 | 0 | 100 | 70.5735 | 0 | 70.5735 | 5504.4972 | 1251.8951 | 4252.6021 | 0 | 4252.6021 | 595999.1926 | 77.26% | 734590.0497 | 29.88% | 285 | 26377.0183 | 595999.1926
[18 empty] | 23 | 10 | Outubro | 750 | 648.2037 | 101.7963 | 0 | 100 | 1.7963 | 0 | 1.7963 | 5504.4972 | 747.1165 | 4757.3807 | 0 | 4757.3807 | 600756.5733 | 86.43% | 740094.5468 | 33.42% | 286 | 26467.3492 | 600756.5733
[18 empty] | 23 | 11 | Novembro | 750 | 652.8781 | 97.1219 | 0 | 100 | 0 | 0 | 0 | 5504.4972 | 733.933 | 4770.5642 | 0 | 4770.5642 | 605527.1375 | 86.67% | 745599.044 | 33.51% | 287 | 26557.9361 | 605527.1375
[18 empty] | 23 | 12 | Dezembro | 750 | 749.045 | 0.95505 | 0 | 100 | 0 | 0 | 0 | 5504.4972 | 733.933 | 4770.5642 | 0 | 4770.5642 | 610297.7017 | 86.67% | 751103.5412 | 33.51% | 288 | 26648.7797 | 610297.7017
[18 empty] | 24 | 1 | Janeiro | 750 | 767.5371 | 0 | 17.5371 | 100 | 0 | 17.5371 | 0 | 5944.8569 | 792.6476 | 5152.2093 | 0 | 5152.2093 | 615449.9111 | 86.67% | 757048.3981 | 36.2% | 289 | 26299.5209 | 615449.9111
[18 empty] | 24 | 2 | Fevereiro | 750 | 808.384 | 0 | 58.384 | 100 | 0 | 75.9211 | 0 | 5944.8569 | 792.6476 | 5152.2093 | 0 | 5152.2093 | 620602.1204 | 86.67% | 762993.2551 | 36.2% | 290 | 26390.88 | 620602.1204
[18 empty] | 24 | 3 | Março | 750 | 678.3787 | 71.6213 | 0 | 100 | 0 | 75.9211 | 0 | 5944.8569 | 792.6476 | 5152.2093 | 0 | 5152.2093 | 625754.3298 | 86.67% | 768938.112 | 36.2% | 291 | 26482.4979 | 625754.3298
[18 empty] | 24 | 4 | Abril | 750 | 601.5648 | 148.4352 | 0 | 100 | 48.4352 | 27.4859 | 0 | 5944.8569 | 792.6476 | 5152.2093 | 0 | 5152.2093 | 630906.5391 | 86.67% | 774882.9689 | 36.2% | 292 | 26574.3754 | 630906.5391
[18 empty] | 24 | 5 | Maio | 750 | 495.4078 | 254.5922 | 0 | 100 | 154.5922 | 0 | 127.1063 | 5944.8569 | 1800.153 | 4144.7039 | 0 | 4144.7039 | 635051.2431 | 69.72% | 780827.8259 | 29.12% | 293 | 26666.5132 | 635051.2431
[18 empty] | 24 | 6 | Junho | 750 | 458.1487 | 291.8513 | 0 | 100 | 191.8513 | 0 | 191.8513 | 5944.8569 | 2313.3524 | 3631.5046 | 0 | 3631.5046 | 638682.7476 | 61.09% | 786772.6828 | 25.51% | 294 | 26758.9121 | 638682.7476
[18 empty] | 24 | 7 | Julho | 750 | 458.086 | 291.914 | 0 | 100 | 191.914 | 0 | 191.914 | 5944.8569 | 2313.8496 | 3631.0074 | 0 | 3631.0074 | 642313.755 | 61.08% | 792717.5398 | 25.51% | 295 | 26851.5728 | 642313.755
[18 empty] | 24 | 8 | Agosto | 750 | 566.4635 | 183.5365 | 0 | 100 | 83.5365 | 0 | 83.5365 | 5944.8569 | 1454.7979 | 4490.0591 | 0 | 4490.0591 | 646803.8141 | 75.53% | 798662.3967 | 31.54% | 296 | 26944.496 | 646803.8141
[18 empty] | 24 | 9 | Setembro | 750 | 575.3705 | 174.6295 | 0 | 100 | 74.6295 | 0 | 74.6295 | 5944.8569 | 1384.1963 | 4560.6606 | 0 | 4560.6606 | 651364.4747 | 76.72% | 804607.2536 | 32.04% | 297 | 27037.6825 | 651364.4747
[18 empty] | 24 | 10 | Outubro | 750 | 643.6663 | 106.3337 | 0 | 100 | 6.3337 | 0 | 6.3337 | 5944.8569 | 842.8516 | 5102.0054 | 0 | 5102.0054 | 656466.48 | 85.82% | 810552.1106 | 35.84% | 298 | 27131.133 | 656466.48
[18 empty] | 24 | 11 | Novembro | 750 | 648.308 | 101.692 | 0 | 100 | 1.692 | 0 | 1.692 | 5944.8569 | 806.0592 | 5138.7977 | 0 | 5138.7977 | 661605.2777 | 86.44% | 816496.9675 | 36.1% | 299 | 27224.8483 | 661605.2777
[18 empty] | 24 | 12 | Dezembro | 750 | 743.8016 | 6.1984 | 0 | 100 | 0 | 0 | 0 | 5944.8569 | 792.6476 | 5152.2093 | 0 | 5152.2093 | 666757.4871 | 86.67% | 822441.8245 | 36.2% | 300 | 27318.8291 | 666757.4871

## Correção K (hidden)
Cód. | Latitude | Inclnação | Jan | Fev | Mar | Abr | Mai | Jun | Jul | Ago | Set | Out | Nov | Dez | Média
0 | 0 | 0 | 1 | 1 | 1 | 1 | 1 | 1 | 0 | 1 | 1 | 1 | 1 | 1 | 0.91667 | Latitude do Projeto | 23 | Fator de Correção por Inclinação (K) para Tabela B1B3 normal
0.05 | 0 | 5 | 0.97 | 0.98 | 1 | 1.01 | 1.02 | 1.02 | 1.02 | 1.01 | 1 | 0.98 | 0.97 | 0.96 | 0.995 | Inclinação Real | 10 | Janeiro | Fevereiro | Março | Abril | Maio | Junho | Julho | Agosto | Setembro | Outubro | Novembro | Dezembro | Média
0.1 | 0 | 10 | 0.93 | 0.95 | 0.99 | 1.02 | 1.04 | 1.04 | 1.03 | 1.01 | 0.99 | 0.96 | 0.93 | 0.92 | 0.98417 | Código Lat x Incl | 23.1 | 0.99 | 1.01 | 1.05 | 1.08 | 1.1 | 1.1 | 1.09 | 1.07 | 1.04 | 1.01 | 0.99 | 0.98 | 1.0425
0.15 | 0 | 15 | 0.88 | 0.92 | 0.97 | 1.02 | 1.05 | 1.05 | 1.04 | 1.01 | 0.97 | 0.92 | 0.88 | 0.87 | 0.965
0.2 | 0 | 20 | 0.83 | 0.88 | 0.95 | 1.01 | 1.05 | 1.06 | 1.04 | 1 | 0.95 | 0.88 | 0.83 | 0.81 | 0.94083
0.25 | 0 | 25 | 0.77 | 0.83 | 0.92 | 0.99 | 1.04 | 1.06 | 1.03 | 0.99 | 0.92 | 0.84 | 0.77 | 0.75 | 0.90917
0.3 | 0 | 30 | 0.7 | 0.78 | 0.88 | 0.97 | 1.03 | 1.05 | 1.02 | 0.97 | 0.88 | 0.79 | 0.71 | 0.68 | 0.87167
0.35 | 0 | 35 | 0.64 | 0.72 | 0.84 | 0.94 | 1.02 | 1.03 | 1 | 0.94 | 0.84 | 0.74 | 0.64 | 0.61 | 0.83
0.4 | 0 | 40 | 0.56 | 0.66 | 0.79 | 0.91 | 0.99 | 1.01 | 0.98 | 0.9 | 0.8 | 0.68 | 0.57 | 0.53 | 0.78167
0.45 | 0 | 45 | 0.49 | 0.59 | 0.73 | 0.87 | 0.96 | 0.98 | 0.95 | 0.87 | 0.75 | 0.61 | 0.5 | 0.45 | 0.72917
0.5 | 0 | 50 | 0.41 | 0.52 | 0.68 | 0.82 | 0.92 | 0.95 | 0.91 | 0.82 | 0.69 | 0.54 | 0.42 | 0.37 | 0.67083
0.55 | 0 | 55 | 0.33 | 0.45 | 0.61 | 0.77 | 0.88 | 0.91 | 0.87 | 0.77 | 0.63 | 0.47 | 0.34 | 0.28 | 0.60917
0.6 | 0 | 60 | 0.24 | 0.37 | 0.55 | 0.71 | 0.83 | 0.86 | 0.82 | 0.72 | 0.57 | 0.4 | 0.26 | 0.2 | 0.54417
0.65 | 0 | 65 | 0.16 | 0.3 | 0.48 | 0.65 | 0.77 | 0.81 | 0.77 | 0.66 | 0.5 | 0.32 | 0.18 | 0.13 | 0.4775
0.7 | 0 | 70 | 0.11 | 0.22 | 0.4 | 0.59 | 0.72 | 0.75 | 0.71 | 0.6 | 0.43 | 0.25 | 0.13 | 0.12 | 0.41917
0.75 | 0 | 75 | 0.11 | 0.13 | 0.33 | 0.52 | 0.65 | 0.69 | 0.65 | 0.53 | 0.36 | 0.17 | 0.12 | 0.11 | 0.36417
0.8 | 0 | 80 | 0.1 | 0.1 | 0.25 | 0.45 | 0.58 | 0.63 | 0.58 | 0.47 | 0.29 | 0.13 | 0.12 | 0.1 | 0.31667
0.85 | 0 | 85 | 0.09 | 0.09 | 0.17 | 0.37 | 0.51 | 0.56 | 0.52 | 0.4 | 0.21 | 0.12 | 0.11 | 0.1 | 0.27083
0.9 | 0 | 90 | 0.08 | 0.08 | 0.09 | 0.29 | 0.44 | 0.49 | 0.45 | 0.32 | 0.14 | 0.11 | 0.1 | 0.09 | 0.22333
1 | 1 | 0 | bar: Jan to Média
1.05 | 1 | 5 | 0.97 | 0.98 | 1 | 1.01 | 1.02 | 1.03 | 1.02 | 1.01 | 1 | 0.98 | 0.97 | 0.96 | 0.99583
1.1 | 1 | 10 | 0.93 | 0.96 | 0.99 | 1.02 | 1.04 | 1.04 | 1.03 | 1.02 | 0.99 | 0.96 | 0.93 | 0.92 | 0.98583
1.15 | 1 | 15 | 0.88 | 0.92 | 0.97 | 1.02 | 1.05 | 1.06 | 1.04 | 1.01 | 0.97 | 0.93 | 0.89 | 0.87 | 0.9675
1.2 | 1 | 20 | 0.83 | ,88, | 0.95 | 1.01 | 1.05 | 1.06 | 1.04 | 1.01 | 0.95 | 0.89 | 0.84 | 0.81 | 0.94909
1.25 | 1 | 25 | 0.77 | 0.84 | 0.92 | 1 | 1.05 | 1.06 | 1.04 | 0.99 | 0.92 | 0.85 | 0.78 | 0.75 | 0.91417
1.3 | 1 | 30 | 0.71 | 0.79 | 0.89 | 0.98 | 1.04 | 1.05 | 1.03 | 0.97 | 0.89 | 0.8 | 0.72 | 0.69 | 0.88
1.35 | 1 | 35 | 0.65 | 0.73 | 0.84 | 0.95 | 1.02 | 1.04 | 1.01 | 0.95 | 0.85 | 0.74 | 0.65 | 0.62 | 0.8375
1.4 | 1 | 40 | 0.57 | 0.67 | 0.8 | 0.92 | 1 | 1.02 | 0.98 | 0.91 | 0.81 | 0.69 | 0.58 | 0.54 | 0.79083
1.45 | 1 | 45 | 0.5 | 0.61 | 0.74 | 0.88 | 0.97 | 0.99 | 0.95 | 0.87 | 0.76 | 0.62 | 0.51 | 0.46 | 0.73833
1.5 | 1 | 50 | 0.42 | 0.54 | 0.69 | 0.83 | 0.93 | 0.96 | 0.92 | 0.83 | 0.7 | 0.56 | 0.43 | 0.38 | 0.6825
1.55 | 1 | 55 | 0.34 | 0.46 | 0.63 | 0.78 | 0.89 | 0.92 | 0.88 | 0.78 | 0.64 | 0.49 | 0.35 | 0.3 | 0.62167
1.6 | 1 | 60 | 0.26 | 0.39 | 0.56 | 0.73 | 0.84 | 0.87 | 0.83 | 0.73 | 0.58 | 0.41 | 0.27 | 0.21 | 0.55667
1.65 | 1 | 65 | 0.17 | 0.31 | 0.49 | 0.66 | 0.79 | 0.82 | 0.78 | 0.67 | 0.51 | 0.34 | 0.19 | 0.13 | 0.48833
1.7 | 1 | 70 | 0.11 | 0.23 | 0.42 | 0.6 | 0.73 | 0.77 | 0.72 | 0.61 | 0.45 | 0.26 | 0.13 | 0.12 | 0.42917
1.75 | 1 | 75 | 0.11 | 0.15 | 0.34 | 0.53 | 0.67 | 0.71 | 0.66 | 0.55 | 0.37 | 0.18 | 0.12 | 0.11 | 0.375
1.8 | 1 | 80 | 0.1 | 0.1 | 0.26 | 0.46 | 0.6 | 0.64 | 0.6 | 0.48 | 0.3 | 0.13 | 0.11 | 0.1 | 0.32333
1.85 | 1 | 85 | 0.09 | 0.09 | 0.19 | 0.39 | 0.53 | 0.58 | 0.53 | 0.41 | 0.23 | 0.12 | 0.11 | 0.1 | 0.28083
1.9 | 1 | 90 | 0.08 | 0.08 | 0.011 | 0.31 | 0.46 | 0.51 | 0.46 | 0.34 | 0.15 | 0.11 | 0.1 | 0.09 | 0.22508
2 | 2 | 0 | bar: Jan to Média
2.05 | 2 | 5 | 0.97 | 0.98 | 1 | 1.02 | 1.02 | 1.03 | 1.02 | 1.01 | 1 | 0.98 | 0.97 | 0.96 | 0.99667
2.1 | 2 | 10 | 0.93 | 0.96 | 0.99 | 1.02 | 1.04 | 1.05 | 1.04 | 1.02 | 0.99 | 0.96 | 0.93 | 0.92 | 0.9875
2.15 | 2 | 15 | 0.89 | 0.93 | 0.98 | 1.02 | 1.05 | 1.06 | 1.05 | 1.02 | 0.98 | 0.93 | 0.89 | 0.87 | 0.9725
2.2 | 2 | 20 | 0.84 | ,89, | 0.96 | 1.02 | 1.06 | 1.07 | 1.05 | 1.01 | 0.96 | 0.89 | 0.84 | 0.82 | 0.95636
2.25 | 2 | 25 | 0.78 | 0.84 | 0.93 | 1.01 | 1.06 | 1.07 | 1.04 | 1 | 0.93 | 0.85 | 0.79 | 0.76 | 0.92167
2.3 | 2 | 30 | 0.72 | 0.8 | 0.89 | 0.99 | 1.05 | 1.06 | 1.03 | 0.98 | 0.9 | 0.8 | 0.73 | 0.69 | 0.88667
2.35 | 2 | 35 | 0.65 | 0.74 | 0.85 | 0.96 | 1.03 | 1.05 | 1.02 | 0.95 | 0.86 | 0.75 | 0.66 | 0.62 | 0.845
2.4 | 2 | 40 | 0.58 | 0.68 | 0.81 | 0.93 | 1.01 | 1.03 | 0.99 | 0.92 | 0.81 | 0.69 | 0.59 | 0.55 | 0.79917
2.45 | 2 | 45 | 0.51 | 0.62 | 0.75 | 0.89 | 0.98 | 1 | 0.96 | 0.88 | 0.77 | 0.63 | 0.52 | 0.47 | 0.74833
2.5 | 2 | 50 | 0.43 | 0.55 | 0.7 | 0.84 | 0.94 | 0.97 | 0.93 | 0.84 | 0.71 | 0.57 | 0.45 | 0.39 | 0.69333
2.55 | 2 | 55 | 0.35 | 0.48 | 0.64 | 0.79 | 0.9 | 0.93 | 0.89 | 0.79 | 0.65 | 0.5 | 0.37 | 0.31 | 0.63333
2.6 | 2 | 60 | 0.27 | 0.4 | 0.57 | 0.74 | 0.85 | 0.88 | 0.84 | 0.74 | 0.59 | 0.42 | 0.29 | 0.23 | 0.56833
2.65 | 2 | 65 | 0.19 | 0.32 | 0.5 | 0.68 | 0.8 | 0.84 | 0.79 | 0.68 | 0.53 | 0.35 | 0.2 | 0.14 | 0.50167
2.7 | 2 | 70 | 0.11 | 0.24 | 0.43 | 0.61 | 0.74 | 0.78 | 0.73 | 0.62 | 0.46 | 0.27 | 0.13 | 0.12 | 0.43667
2.75 | 2 | 75 | 0.11 | 0.16 | 0.36 | 0.55 | 0.68 | 0.72 | 0.67 | 0.56 | 0.39 | 0.19 | 0.12 | 0.11 | 0.385
2.8 | 2 | 80 | 0.1 | 0.1 | 0.28 | 0.47 | 0.61 | 0.66 | 0.61 | 0.49 | 0.31 | 0.13 | 0.11 | 0.1 | 0.33083
2.85 | 2 | 85 | 0.09 | 0.09 | 0.2 | 0.4 | 0.54 | 0.59 | 0.54 | 0.42 | 0.24 | 0.12 | 0.11 | 0.1 | 0.28667
2.9 | 2 | 90 | 0.08 | 0.08 | 0.012 | 0.32 | 0.47 | 0.52 | 0.47 | 0.35 | 0.16 | 0.11 | 0.1 | 0.09 | 0.23017
3 | 3 | 0 | bar: Jan to Média
3.05 | 3 | 5 | 0.97 | 0.98 | 1 | 1.02 | 1.03 | 1.03 | 1.02 | 1.01 | 1 | 0.98 | 0.97 | 0.94 | 0.99583
3.1 | 3 | 10 | 0.93 | 0.96 | 0.99 | 1.03 | 1.05 | 1.05 | 1.04 | 1.02 | 0.99 | 0.96 | 0.94 | 0.93 | 0.99083
3.15 | 3 | 15 | 0.89 | 0.93 | 0.98 | 1.03 | 1.06 | 1.06 | 1.05 | 1.02 | 0.98 | 0.93 | 0.89 | 0.88 | 0.975
3.2 | 3 | 20 | 0.84 | 0.89 | 0.96 | 1.02 | 1.06 | 1.07 | 1.05 | 1.02 | 0.96 | 0.9 | 0.85 | 0.83 | 0.95417
3.25 | 3 | 25 | 0.79 | 0.85 | 0.93 | 1.01 | 1.06 | 1.07 | 1.05 | 1 | 0.94 | 0.86 | 0.79 | 0.77 | 0.92667
3.3 | 3 | 30 | 0.73 | 0.8 | 0.9 | 0.99 | 1.05 | 1.07 | 1.04 | 0.98 | 0.9 | 0.81 | 0.74 | 0.7 | 0.8925
3.35 | 3 | 35 | 0.66 | 0.75 | 0.86 | 0.97 | 1.04 | 1.05 | 1.02 | 0.96 | 0.87 | 0.76 | 0.67 | 0.63 | 0.85333
3.4 | 3 | 40 | 0.59 | 0.69 | 0.82 | 0.94 | 1.02 | 1.04 | 1 | 0.93 | 0.82 | 0.7 | 0.6 | 0.56 | 0.80917
3.45 | 3 | 45 | 0.52 | 0.63 | 0.76 | 0.9 | 0.99 | 1.01 | 0.97 | 0.89 | 0.77 | 0.64 | 0.53 | 0.49 | 0.75833
3.5 | 3 | 50 | 0.44 | 0.56 | 0.71 | 0.85 | 0.95 | 0.98 | 0.94 | 0.85 | 0.72 | 0.58 | 0.46 | 0.41 | 0.70417
3.55 | 3 | 55 | 0.37 | 0.49 | 0.65 | 0.81 | 0.91 | 0.94 | 0.9 | 0.8 | 0.66 | 0.51 | 0.38 | 0.32 | 0.645
3.6 | 3 | 60 | 0.28 | 0.41 | 0.58 | 0.75 | 0.87 | 0.9 | 0.85 | 0.75 | 0.6 | 0.44 | 0.3 | 0.24 | 0.58083
3.65 | 3 | 65 | 0.2 | 0.34 | 0.52 | 0.69 | 0.81 | 0.85 | 0.8 | 0.69 | 0.54 | 0.36 | 0.22 | 0.16 | 0.515
3.7 | 3 | 70 | 0.12 | 0.26 | 0.44 | 0.63 | 0.76 | 0.79 | 0.75 | 0.63 | 0.47 | 0.29 | 0.14 | 0.12 | 0.45
3.75 | 3 | 75 | 0.1 | 0.18 | 0.37 | 0.56 | 0.69 | 0.73 | 0.69 | 0.57 | 0.4 | 0.21 | 0.12 | 0.11 | 0.39417
3.8 | 3 | 80 | 0.1 | 0.1 | 0.29 | 0.49 | 0.63 | 0.67 | 0.62 | 0.5 | 0.33 | 0.13 | 0.11 | 0.1 | 0.33917
3.85 | 3 | 85 | 0.09 | 0.09 | 0.22 | 0.41 | 0.56 | 0.6 | 0.56 | 0.43 | 0.25 | 0.12 | 0.11 | 0.1 | 0.295
3.9 | 3 | 90 | 0.08 | 0.08 | 0.14 | 0.34 | 0.49 | 0.53 | 0.49 | 0.36 | 0.18 | 0.11 | 0.1 | 0.09 | 0.24917
4 | 4 | 0 | bar: Jan to Média
4.05 | 4 | 5 | 0.97 | 0.98 | 1 | 1.02 | 1.03 | 1.03 | 1.02 | 1.01 | 1 | 0.99 | 0.97 | 0.97 | 0.99917
4.1 | 4 | 10 | 0.94 | 0.96 | 1 | 1.03 | 1.05 | 1.05 | 1.04 | 1.02 | 1 | 0.96 | 0.94 | 0.93 | 0.99333
4.15 | 4 | 15 | 0.9 | 0.93 | 0.98 | 1.03 | 1.06 | 1.07 | 1.05 | 1.02 | 0.98 | 0.94 | 0.9 | 0.88 | 0.97833
4.2 | 4 | 20 | 0.85 | 0.9 | 0.96 | 1.03 | 1.07 | 1.08 | 1.06 | 1.02 | 0.97 | 0.9 | 0.85 | 0.83 | 0.96
4.25 | 4 | 25 | 0.8 | 0.86 | 0.94 | 1.02 | 1.07 | 1.08 | 1.05 | 1.01 | 0.94 | 0.86 | 0.8 | 0.77 | 0.93333
4.3 | 4 | 30 | 0.74 | 0.81 | 0.91 | 1 | 1.06 | 1.07 | 1.05 | 0.99 | 0.91 | 0.82 | 0.74 | 0.71 | 0.90083
4.35 | 4 | 35 | 0.67 | 0.76 | 0.87 | 0.98 | 1.05 | 1.06 | 1.03 | 0.97 | 0.87 | 0.77 | 0.68 | 0.64 | 0.8625
4.4 | 4 | 40 | 0.6 | 0.7 | 0.82 | 0.95 | 1.03 | 1.04 | 1.01 | 0.94 | 0.83 | 0.71 | 0.61 | 0.57 | 0.8175
4.45 | 4 | 45 | 0.53 | 0.64 | 0.77 | 0.91 | 1 | 1.02 | 0.98 | 0.9 | 0.78 | 0.65 | 0.54 | 0.5 | 0.76833
4.5 | 4 | 50 | 0.46 | 0.57 | 0.72 | 0.87 | 0.97 | 0.99 | 0.95 | 0.86 | 0.73 | 0.59 | 0.47 | 0.42 | 0.71667
4.55 | 4 | 55 | 0.38 | 0.5 | 0.66 | 0.82 | 0.93 | 0.95 | 0.91 | 0.81 | 0.67 | 0.52 | 0.39 | 0.34 | 0.65667
4.6 | 4 | 60 | 0.3 | 0.43 | 0.6 | 0.76 | 0.88 | 0.91 | 0.86 | 0.76 | 0.61 | 0.45 | 0.31 | 0.25 | 0.59333
4.65 | 4 | 65 | 0.22 | 0.35 | 0.53 | 0.7 | 0.83 | 0.86 | 0.81 | 0.71 | 0.55 | 0.37 | 0.23 | 0.17 | 0.5275
4.7 | 4 | 70 | 0.13 | 0.27 | 0.46 | 0.64 | 0.77 | 0.81 | 0.76 | 0.65 | 0.48 | 0.3 | 0.15 | 0.12 | 0.46167
4.75 | 4 | 75 | 0.1 | 0.19 | 0.38 | 0.57 | 0.71 | 0.75 | 0.7 | 0.58 | 0.41 | 0.22 | 0.12 | 0.11 | 0.40333
4.8 | 4 | 80 | 0.1 | 0.11 | 0.31 | 0.5 | 0.64 | 0.69 | 0.64 | 0.52 | 0.34 | 0.14 | 0.11 | 0.1 | 0.35
4.85 | 4 | 85 | 0.09 | 0.09 | 0.23 | 0.43 | 0.57 | 0.62 | 0.57 | 0.45 | 0.26 | 0.12 | 0.1 | 0.09 | 0.30167
4.9 | 4 | 90 | 0.08 | 0.08 | 0.15 | 0.35 | 0.5 | 0.55 | 0.5 | 0.37 | 0.19 | 0.11 | 0.1 | 0.09 | 0.25583
5 | 5 | 0 | bar: Jan to Média
5.05 | 5 | 5 | 0.97 | 0.99 | 1 | 1.02 | 1.03 | 1.03 | 1.02 | 1.02 | 1 | 0.99 | 0.97 | 0.97 | 1.0008
5.1 | 5 | 10 | 0.94 | 0.97 | 1 | 1.03 | 1.05 | 1.05 | 1.04 | 1.02 | 1 | 0.97 | 0.94 | 0.93 | 0.995
5.15 | 5 | 15 | 0.9 | 0.94 | 0.99 | 1.04 | 1.07 | 1.07 | 1.06 | 1.03 | 0.99 | 0.94 | 0.9 | 0.89 | 0.985
5.2 | 5 | 20 | 0.85 | 0.9 | 0.97 | 1.03 | 1.07 | 1.08 | 1.06 | 1.02 | 0.97 | 0.91 | 0.86 | 0.84 | 0.96333
5.25 | 5 | 25 | 0.8 | 0.86 | 0.95 | 1.02 | 1.08 | 1.08 | 1.06 | 1.01 | 0.95 | 0.87 | 0.81 | 0.78 | 0.93917
5.3 | 5 | 30 | 0.74 | 0.82 | 0.91 | 1.01 | 1.07 | 1.08 | 1.05 | 1 | 0.92 | 0.83 | 0.75 | 0.72 | 0.90833
5.35 | 5 | 35 | 0.68 | 0.77 | 0.88 | 0.98 | 1.06 | 1.07 | 1.04 | 0.97 | 0.88 | 0.78 | 0.69 | 0.65 | 0.87083
5.4 | 5 | 40 | 0.61 | 0.71 | 0.83 | 0.96 | 1.04 | 1.05 | 1.02 | 0.94 | 0.84 | 0.72 | 0.62 | 0.58 | 0.82667
5.45 | 5 | 45 | 0.54 | 0.65 | 0.78 | 0.92 | 1.01 | 1.03 | 0.99 | 0.91 | 0.79 | 0.66 | 0.55 | 0.51 | 0.77833
5.5 | 5 | 50 | 0.47 | 0.58 | 0.73 | 0.88 | 0.98 | 1 | 0.96 | 0.87 | 0.74 | 0.6 | 0.48 | 0.43 | 0.72667
5.55 | 5 | 55 | 0.39 | 0.51 | 0.67 | 0.83 | 0.94 | 0.96 | 0.92 | 0.82 | 0.68 | 0.53 | 0.4 | 0.35 | 0.66667
5.6 | 5 | 60 | 0.31 | 0.44 | 0.61 | 0.78 | 0.89 | 0.92 | 0.87 | 0.77 | 0.62 | 0.46 | 0.33 | 0.27 | 0.60583
5.65 | 5 | 65 | 0.23 | 0.36 | 0.54 | 0.72 | 0.84 | 0.87 | 0.82 | 0.72 | 0.56 | 0.39 | 0.25 | 0.18 | 0.54
5.7 | 5 | 70 | 0.15 | 0.28 | 0.47 | 0.66 | 0.79 | 0.82 | 0.77 | 0.66 | 0.49 | 0.31 | 0.16 | 0.12 | 0.47333
5.75 | 5 | 75 | 0.1 | 0.21 | 0.4 | 0.59 | 0.72 | 0.76 | 0.71 | 0.59 | 0.42 | 0.23 | 0.12 | 0.11 | 0.41333
5.8 | 5 | 80 | 0.1 | 0.13 | 0.32 | 0.52 | 0.66 | 0.7 | 0.65 | 0.53 | 0.35 | 0.16 | 0.11 | 0.1 | 0.36083
5.85 | 5 | 85 | 0.09 | 0.09 | 0.24 | 0.44 | 0.59 | 0.63 | 0.58 | 0.46 | 0.28 | 0.12 | 0.1 | 0.09 | 0.30917
5.9 | 5 | 90 | 0.08 | 0.08 | 0.16 | 0.37 | 0.52 | 0.56 | 0.51 | 0.39 | 0.2 | 0.11 | 0.1 | 0.09 | 0.26417
6 | 6 | 0 | bar: Jan to Média
6.05 | 6 | 5 | 0.97 | 0.99 | 1 | 1.02 | 1.03 | 1.03 | 1.03 | 1.02 | 1 | 0.99 | 0.98 | 0.97 | 1.0025
6.1 | 6 | 10 | 0.94 | 0.97 | 1 | 1.03 | 1.05 | 1.06 | 1.05 | 1.03 | 1 | 0.97 | 0.94 | 0.93 | 0.9975
6.15 | 6 | 15 | 0.9 | 0.94 | 0.99 | 1.04 | 1.07 | 1.07 | 1.06 | 1.03 | 0.99 | 0.94 | 0.91 | 0.89 | 0.98583
6.2 | 6 | 20 | 0.86 | 0.91 | 0.97 | 1.04 | 1.08 | 1.09 | 1.07 | 1.03 | 0.97 | 0.91 | 0.86 | 0.84 | 0.96917
6.25 | 6 | 25 | 0.81 | 0.87 | 0.95 | 1.03 | 1.08 | 1.09 | 1.06 | 1.02 | 0.95 | 0.88 | 0.81 | 0.79 | 0.945
6.3 | 6 | 30 | 0.75 | 0.82 | 0.92 | 1.01 | 1.08 | 1.09 | 1.06 | 1 | 0.92 | 0.83 | 0.76 | 0.73 | 0.91417
6.35 | 6 | 35 | 0.69 | 0.77 | 0.89 | 0.99 | 1.07 | 1.08 | 1.04 | 0.98 | 0.89 | 0.78 | 0.7 | 0.66 | 0.87833
6.4 | 6 | 40 | 0.62 | 0.72 | 0.84 | 0.96 | 1.05 | 1.06 | 1.03 | 0.95 | 0.85 | 0.73 | 0.63 | 0.59 | 0.83583
6.45 | 6 | 45 | 0.55 | 0.66 | 0.79 | 0.93 | 1.02 | 1.04 | 1 | 0.92 | 0.8 | 0.67 | 0.56 | 0.52 | 0.78833
6.5 | 6 | 50 | 0.48 | 0.59 | 0.74 | 0.89 | 0.99 | 1.01 | 0.97 | 0.88 | 0.75 | 0.61 | 0.49 | 0.44 | 0.73667
6.55 | 6 | 55 | 0.4 | 0.52 | 0.68 | 0.84 | 0.95 | 0.98 | 0.93 | 0.83 | 0.7 | 0.54 | 0.42 | 0.36 | 0.67917
6.6 | 6 | 60 | 0.33 | 0.45 | 0.62 | 0.79 | 0.91 | 0.93 | 0.89 | 0.78 | 0.64 | 0.47 | 0.34 | 0.28 | 0.61917
6.65 | 6 | 65 | 0.24 | 0.38 | 0.55 | 0.73 | 0.86 | 0.89 | 0.84 | 0.73 | 0.57 | 0.4 | 0.26 | 0.2 | 0.55417
6.7 | 6 | 70 | 0.16 | 0.3 | 0.48 | 0.67 | 0.8 | 0.83 | 0.78 | 0.67 | 0.5 | 0.32 | 0.18 | 0.12 | 0.48417
6.75 | 6 | 75 | 0.1 | 0.22 | 0.41 | 0.6 | 0.74 | 0.78 | 0.72 | 0.61 | 0.44 | 0.25 | 0.12 | 0.11 | 0.425
6.8 | 6 | 80 | 0.1 | 0.14 | 0.34 | 0.53 | 0.67 | 0.71 | 0.66 | 0.54 | 0.36 | 0.17 | 0.11 | 0.1 | 0.36917
6.85 | 6 | 85 | 0.09 | 0.09 | 0.26 | 0.46 | 0.6 | 0.65 | 0.6 | 0.47 | 0.29 | 0.12 | 0.1 | 0.09 | 0.31833
6.9 | 6 | 90 | 0.08 | 0.08 | 0.18 | 0.38 | 0.53 | 0.58 | 0.53 | 0.4 | 0.21 | 0.11 | 0.1 | 0.09 | 0.2725
7 | 7 | 0 | bar: Jan to Média
7.05 | 7 | 5 | 0.99 | 0.99 | 1.01 | 1.02 | 1.03 | 1.03 | 1.03 | 1.02 | 1 | 0.99 | 0.98 | 0.97 | 1.005
7.1 | 7 | 10 | 0.97 | 0.97 | 1 | 1.04 | 1.06 | 1.06 | 1.05 | 1.03 | 1 | 0.97 | 0.95 | 0.94 | 1.0033
7.15 | 7 | 15 | 0.95 | 0.95 | 0.99 | 1.04 | 1.07 | 1.08 | 1.06 | 1.03 | 0.99 | 0.95 | 0.91 | 0.89 | 0.9925
7.2 | 7 | 20 | 0.91 | 0.91 | 0.98 | 1.04 | 1.08 | 1.09 | 1.07 | 1.03 | 0.98 | 0.92 | 0.87 | 0.85 | 0.9775
7.25 | 7 | 25 | 0.88 | 0.88 | 0.96 | 1.04 | 1.09 | 1.1 | 1.07 | 1.02 | 0.96 | 0.88 | 0.82 | 0.79 | 0.9575
7.3 | 7 | 30 | 0.83 | 0.83 | 0.93 | 1.02 | 1.08 | 1.1 | 1.06 | 1.01 | 0.93 | 0.84 | 0.77 | 0.73 | 0.9275
7.35 | 7 | 35 | 0.78 | 0.78 | 0.89 | 1 | 1.07 | 1.09 | 1.05 | 0.99 | 0.9 | 0.79 | 0.71 | 0.67 | 0.89333
7.4 | 7 | 40 | 0.73 | 0.73 | 0.85 | 0.97 | 1.06 | 1.07 | 1.03 | 0.96 | 0.86 | 0.74 | 0.64 | 0.6 | 0.85333
7.45 | 7 | 45 | 0.67 | 0.67 | 0.81 | 0.94 | 1.03 | 1.05 | 1.01 | 0.93 | 0.81 | 0.68 | 0.57 | 0.53 | 0.80833
7.5 | 7 | 50 | 0.6 | 0.6 | 0.75 | 0.9 | 1 | 1.02 | 0.98 | 0.89 | 0.76 | 0.62 | 0.5 | 0.45 | 0.75583
7.55 | 7 | 55 | 0.54 | 0.54 | 0.7 | 0.85 | 0.96 | 0.99 | 0.94 | 0.84 | 0.71 | 0.55 | 0.43 | 0.38 | 0.7025
7.6 | 7 | 60 | 0.46 | 0.46 | 0.63 | 0.8 | 0.92 | 0.95 | 0.9 | 0.79 | 0.65 | 0.48 | 0.35 | 0.3 | 0.64083
7.65 | 7 | 65 | 0.39 | 0.39 | 0.57 | 0.75 | 0.87 | 0.9 | 0.85 | 0.74 | 0.58 | 0.41 | 0.27 | 0.21 | 0.5775
7.7 | 7 | 70 | 0.31 | 0.31 | 0.5 | 0.68 | 0.81 | 0.85 | 0.8 | 0.68 | 0.52 | 0.34 | 0.19 | 0.13 | 0.51
7.75 | 7 | 75 | 0.23 | 0.23 | 0.42 | 0.62 | 0.75 | 0.79 | 0.74 | 0.62 | 0.45 | 0.26 | 0.12 | 0.11 | 0.445
7.8 | 7 | 80 | 0.15 | 0.15 | 0.35 | 0.55 | 0.69 | 0.73 | 0.68 | 0.55 | 0.38 | 0.18 | 0.11 | 0.1 | 0.385
7.85 | 7 | 85 | 0.09 | 0.09 | 0.27 | 0.47 | 0.62 | 0.66 | 0.61 | 0.48 | 0.3 | 0.12 | 0.1 | 0.09 | 0.325
7.9 | 7 | 90 | 0.08 | 0.08 | 0.19 | 0.4 | 0.55 | 0.59 | 0.54 | 0.41 | 0.23 | 0.11 | 0.09 | 0.09 | 0.28
8 | 8 | 0 | bar: Jan to Média
8.05 | 8 | 5 | 0.98 | 0.99 | 1.01 | 1.02 | 1.03 | 1.03 | 1.03 | 1.02 | 1.01 | 0.99 | 0.98 | 0.97 | 1.005
8.1 | 8 | 10 | 0.95 | 0.97 | 1.01 | 1.04 | 1.06 | 1.06 | 1.05 | 1.03 | 1 | 0.97 | 0.95 | 0.94 | 1.0025
8.15 | 8 | 15 | 0.91 | 0.95 | 1 | 1.05 | 1.08 | 1.08 | 1.07 | 1.04 | 1 | 0.95 | 0.91 | 0.9 | 0.995
8.2 | 8 | 20 | 0.87 | 0.92 | 0.98 | 1.05 | 1.09 | 1.1 | 1.07 | 1.04 | 0.98 | 0.92 | 0.87 | 0.85 | 0.97833
8.25 | 8 | 25 | 0.82 | 0.88 | 0.96 | 1.04 | 1.09 | 1.1 | 1.08 | 1.03 | 0.96 | 0.89 | 0.83 | 0.8 | 0.95667
8.3 | 8 | 30 | 0.77 | 0.84 | 0.94 | 1.03 | 1.09 | 1.1 | 1.07 | 1.02 | 0.94 | 0.85 | 0.77 | 0.74 | 0.93
8.35 | 8 | 35 | 0.71 | 0.79 | 0.9 | 1.01 | 1.08 | 1.1 | 1.06 | 1 | 0.9 | 0.8 | 0.72 | 0.68 | 0.89583
8.4 | 8 | 40 | 0.64 | 0.74 | 0.86 | 0.98 | 1.07 | 1.08 | 1.04 | 0.97 | 0.86 | 0.75 | 0.65 | 0.61 | 0.85417
8.45 | 8 | 45 | 0.58 | 0.68 | 0.82 | 0.95 | 1.04 | 1.06 | 1.02 | 0.94 | 0.82 | 0.69 | 0.59 | 0.54 | 0.81083
8.5 | 8 | 50 | 0.5 | 0.61 | 0.76 | 0.91 | 1.01 | 1.03 | 0.99 | 0.9 | 0.77 | 0.63 | 0.51 | 0.47 | 0.7575
8.55 | 8 | 55 | 0.43 | 0.55 | 0.71 | 0.87 | 0.98 | 1 | 0.95 | 0.85 | 0.72 | 0.56 | 0.44 | 0.39 | 0.70417
8.6 | 8 | 60 | 0.35 | 0.48 | 0.65 | 0.82 | 0.93 | 0.96 | 0.91 | 0.81 | 0.66 | 0.49 | 0.36 | 0.31 | 0.64417
8.65 | 8 | 65 | 0.27 | 0.4 | 0.58 | 0.76 | 0.88 | 0.91 | 0.86 | 0.75 | 0.59 | 0.42 | 0.29 | 0.23 | 0.57833
8.7 | 8 | 70 | 0.19 | 0.33 | 0.51 | 0.7 | 0.83 | 0.86 | 0.81 | 0.69 | 0.53 | 0.35 | 0.21 | 0.14 | 0.5125
8.75 | 8 | 75 | 0.11 | 0.25 | 0.44 | 0.63 | 0.77 | 0.81 | 0.75 | 0.63 | 0.46 | 0.27 | 0.12 | 0.11 | 0.44583
8.8 | 8 | 80 | 0.1 | 0.17 | 0.36 | 0.56 | 0.7 | 0.74 | 0.69 | 0.57 | 0.39 | 0.2 | 0.11 | 0.1 | 0.39083
8.85 | 8 | 85 | 0.09 | 0.09 | 0.29 | 0.49 | 0.64 | 0.68 | 0.62 | 0.5 | 0.32 | 0.12 | 0.1 | 0.09 | 0.33583
8.9 | 8 | 90 | 0.08 | 0.08 | 0.21 | 0.41 | 0.56 | 0.61 | 0.56 | 0.43 | 0.24 | 0.11 | 0.09 | 0.09 | 0.28917
9 | 9 | 0 | bar: Jan to Média
9.05 | 9 | 5 | 0.98 | 0.99 | 1.01 | 1.02 | 1.03 | 1.03 | 1.03 | 1.02 | 1.01 | 0.99 | 0.98 | 0.97 | 1.005
9.1 | 9 | 10 | 0.95 | 0.98 | 1.01 | 1.04 | 1.06 | 1.06 | 1.05 | 1.03 | 1.01 | 0.98 | 0.95 | 0.94 | 1.005
9.15 | 9 | 15 | 0.92 | 0.95 | 1 | 1.05 | 1.08 | 1.09 | 1.07 | 1.04 | 1 | 0.96 | 0.92 | 0.9 | 0.99833
9.2 | 9 | 20 | 0.88 | 0.92 | 0.99 | 1.05 | 1.09 | 1.1 | 1.08 | 1.04 | 0.99 | 0.93 | 0.88 | 0.86 | 0.98417
9.25 | 9 | 25 | 0.83 | 0.89 | 0.97 | 1.05 | 1.1 | 1.11 | 1.08 | 1.03 | 0.97 | 0.89 | 0.83 | 0.81 | 0.96333
9.3 | 9 | 30 | 0.78 | 0.85 | 0.94 | 1.04 | 1.1 | 1.11 | 1.08 | 1.02 | 0.94 | 0.85 | 0.78 | 0.75 | 0.93667
9.35 | 9 | 35 | 0.72 | 0.8 | 0.91 | 1.02 | 1.09 | 1.1 | 1.07 | 1 | 0.91 | 0.81 | 0.72 | 0.69 | 0.90333
9.4 | 9 | 40 | 0.65 | 0.75 | 0.87 | 0.99 | 1.08 | 1.09 | 1.05 | 0.98 | 0.87 | 0.76 | 0.66 | 0.62 | 0.86417
9.45 | 9 | 45 | 0.59 | 0.69 | 0.83 | 0.96 | 1.05 | 1.07 | 1.03 | 0.95 | 0.83 | 0.7 | 0.6 | 0.55 | 0.82083
9.5 | 9 | 50 | 0.52 | 0.63 | 0.77 | 0.92 | 1.02 | 1.04 | 1 | 0.91 | 0.78 | 0.64 | 0.53 | 0.48 | 0.77
9.55 | 9 | 55 | 0.44 | 0.546 | 0.72 | 0.88 | 0.99 | 1.01 | 0.96 | 0.876 | 0.73 | 0.57 | 0.45 | 0.4 | 0.71433
9.6 | 9 | 60 | 0.36 | 0.49 | 0.66 | 0.83 | 0.95 | 0.97 | 0.92 | 0.82 | 0.67 | 0.51 | 0.38 | 0.32 | 0.65667
9.65 | 9 | 65 | 0.29 | 0.42 | 0.59 | 0.77 | 0.9 | 0.93 | 0.87 | 0.76 | 0.61 | 0.44 | 0.3 | 0.24 | 0.59333
9.7 | 9 | 70 | 0.2 | 0.34 | 0.52 | 0.71 | 0.84 | 0.88 | 0.82 | 0.71 | 0.54 | 0.36 | 0.22 | 0.16 | 0.525
9.75 | 9 | 75 | 0.12 | 0.26 | 0.45 | 0.65 | 0.78 | 0.82 | 0.76 | 0.64 | 0.47 | 0.29 | 0.14 | 0.11 | 0.4575
9.8 | 9 | 80 | 0.1 | 0.18 | 0.38 | 0.58 | 0.72 | 0.76 | 0.7 | 0.58 | 0.4 | 0.21 | 0.11 | 0.1 | 0.40167
9.85 | 9 | 85 | 0.09 | 0.1 | 0.3 | 0.5 | 0.65 | 0.69 | 0.64 | 0.51 | 0.33 | 0.13 | 0.1 | 0.09 | 0.34417
9.9 | 9 | 90 | 0.08 | 0.08 | 0.22 | 0.43 | 0.58 | 0.62 | 0.57 | 0.44 | 0.25 | 0.11 | 0.09 | 0.08 | 0.29583
10 | 10 | 0 | bar: Jan to Média
10.05 | 10 | 5 | 0.98 | 0.99 | 1.01 | 1.03 | 1.04 | 1.04 | 1.03 | 1.02 | 1.01 | 0.99 | 0.98 | 0.98 | 1.0083
10.1 | 10 | 10 | 0.95 | 0.98 | 1.01 | 1.04 | 1.06 | 1.07 | 1.05 | 1.04 | 1.01 | 0.98 | 0.95 | 0.94 | 1.0067
10.15 | 10 | 15 | 0.92 | 0.96 | 1.01 | 1.05 | 1.09 | 1.09 | 1.07 | 1.04 | 1 | 0.96 | 0.92 | 0.91 | 1.0017
10.2 | 10 | 20 | 0.88 | 0.93 | 0.99 | 1.06 | 1.1 | 1.11 | 1.08 | 1.04 | 0.99 | 0.94 | 0.88 | 0.86 | 0.98833
10.25 | 10 | 25 | 0.83 | 0.89 | 0.98 | 1.06 | 1.11 | 1.11 | 1.09 | 1.04 | 0.97 | 0.9 | 0.84 | 0.81 | 0.96917
10.3 | 10 | 30 | 0.78 | 0.85 | 0.95 | 1.05 | 1.11 | 1.12 | 1.08 | 1.03 | 0.95 | 0.87 | 0.79 | 0.76 | 0.945
10.35 | 10 | 35 | 0.73 | 0.81 | 0.92 | 1.03 | 1.1 | 1.11 | 1.08 | 1.01 | 0.92 | 0.82 | 0.73 | 0.7 | 0.91333
10.4 | 10 | 40 | 0.66 | 0.76 | 0.88 | 1 | 1.09 | 1.1 | 1.06 | 0.99 | 0.88 | 0.77 | 0.67 | 0.63 | 0.87417
10.45 | 10 | 45 | 0.6 | 0.7 | 0.84 | 0.97 | 1.07 | 1.08 | 1.04 | 0.95 | 0.84 | 0.72 | 0.61 | 0.56 | 0.83167
10.5 | 10 | 50 | 0.53 | 0.64 | 0.79 | 0.94 | 1.04 | 1.06 | 1.01 | 0.92 | 0.79 | 0.66 | 0.54 | 0.49 | 0.78417
10.55 | 10 | 55 | 0.45 | 0.57 | 0.73 | 0.89 | 1 | 1.02 | 0.97 | 0.88 | 0.74 | 0.6 | 0.46 | 0.41 | 0.72667
10.6 | 10 | 60 | 0.38 | 0.5 | 0.67 | 0.84 | 0.96 | 0.99 | 0.93 | 0.83 | 0.68 | 0.53 | 0.39 | 0.34 | 0.67
10.65 | 10 | 65 | 0.3 | 0.43 | 0.61 | 0.79 | 0.91 | 0.94 | 0.89 | 0.78 | 0.62 | 0.46 | 0.31 | 0.26 | 0.60833
10.7 | 10 | 70 | 0.22 | 0.35 | 0.54 | 0.73 | 0.86 | 0.89 | 0.83 | 0.72 | 0.55 | 0.39 | 0.23 | 0.17 | 0.54
10.75 | 10 | 75 | 0.14 | 0.28 | 0.47 | 0.66 | 0.8 | 0.84 | 0.78 | 0.66 | 0.49 | 0.31 | 0.15 | 0.11 | 0.47417
10.8 | 10 | 80 | 0.09 | 0.2 | 0.39 | 0.59 | 0.74 | 0.77 | 0.72 | 0.59 | 0.41 | 0.24 | 0.11 | 0.1 | 0.4125
10.85 | 10 | 85 | 0.09 | 0.12 | 0.32 | 0.52 | 0.67 | 0.71 | 0.65 | 0.52 | 0.34 | 0.16 | 0.1 | 0.09 | 0.3575
10.9 | 10 | 90 | 0.08 | 0.08 | 0.24 | 0.44 | 0.6 | 0.64 | 0.58 | 0.45 | 0.27 | 0.11 | 0.09 | 0.08 | 0.305
11 | 11 | 0 | bar: Jan to Média
11.05 | 11 | 5 | 0.98 | 0.99 | 1.01 | 1.03 | 1.04 | 1.04 | 1.03 | 1.02 | 1.01 | 0.99 | 0.98 | 0.98 | 1.0083
11.1 | 11 | 10 | 0.96 | 0.98 | 1.01 | 1.05 | 1.07 | 1.07 | 1.06 | 1.04 | 1.01 | 0.98 | 0.96 | 0.95 | 1.0117
11.15 | 11 | 15 | 0.92 | 0.96 | 1.01 | 1.06 | 1.09 | 1.09 | 1.08 | 1.05 | 1.01 | 0.96 | 0.93 | 0.91 | 1.0058
11.2 | 11 | 20 | 0.89 | 0.93 | 1 | 1.06 | 1.11 | 1.11 | 1.09 | 1.05 | 1 | 0.94 | 0.89 | 0.87 | 0.995
11.25 | 11 | 25 | 0.84 | 0.9 | 0.98 | 1.06 | 1.11 | 1.12 | 1.09 | 1.05 | 0.98 | 0.9 | 0.84 | 0.82 | 0.97417
11.3 | 11 | 30 | 0.79 | 0.86 | 0.96 | 1.05 | 1.12 | 1.12 | 1.09 | 1.03 | 0.95 | 0.87 | 0.8 | 0.77 | 0.95083
11.35 | 11 | 35 | 0.73 | 0.82 | 0.93 | 1.04 | 1.11 | 1.12 | 1.08 | 1.02 | 0.92 | 0.82 | 0.74 | 0.71 | 0.92
11.4 | 11 | 40 | 0.67 | 0.77 | 0.89 | 1.01 | 1.1 | 1.11 | 1.07 | 0.99 | 0.89 | 0.77 | 0.68 | 0.64 | 0.8825
11.45 | 11 | 45 | 0.61 | 0.71 | 0.85 | 0.98 | 1.08 | 1.09 | 1.05 | 0.96 | 0.85 | 0.72 | 0.62 | 0.57 | 0.84083
11.5 | 11 | 50 | 0.54 | 0.65 | 0.8 | 0.95 | 1.05 | 1.07 | 1.02 | 0.93 | 0.8 | 0.66 | 0.55 | 0.5 | 0.79333
11.55 | 11 | 55 | 0.47 | 0.58 | 0.74 | 0.9 | 1.01 | 1.04 | 0.98 | 0.89 | 0.75 | 0.6 | 0.48 | 0.43 | 0.73917
11.6 | 11 | 60 | 0.39 | 0.51 | 0.68 | 0.86 | 0.97 | 1 | 0.94 | 0.84 | 0.69 | 0.53 | 0.4 | 0.35 | 0.68
11.65 | 11 | 65 | 0.31 | 0.44 | 0.62 | 0.8 | 0.93 | 0.95 | 0.9 | 0.79 | 0.63 | 0.46 | 0.33 | 0.27 | 0.61917
11.7 | 11 | 70 | 0.23 | 0.37 | 0.55 | 0.74 | 0.87 | 0.91 | 0.85 | 0.73 | 0.57 | 0.39 | 0.25 | 0.19 | 0.55417
11.75 | 11 | 75 | 0.15 | 0.29 | 0.48 | 0.68 | 0.82 | 0.85 | 0.79 | 0.67 | 0.5 | 0.31 | 0.17 | 0.11 | 0.485
11.8 | 11 | 80 | 0.09 | 0.21 | 0.41 | 0.61 | 0.75 | 0.79 | 0.73 | 0.61 | 0.43 | 0.24 | 11 | 0.1 | 1.3308
11.85 | 11 | 85 | 0.09 | 0.13 | 0.33 | 0.54 | 0.69 | 0.73 | 0.67 | 0.54 | 0.35 | 0.16 | 0.1 | 0.09 | 0.36833
11.9 | 11 | 90 | 0.08 | 0.08 | 0.25 | 0.46 | 0.61 | 0.66 | 0.6 | 0.47 | 0.28 | 0.11 | 0.09 | 0.08 | 0.31417
12 | 12 | 0 | bar: Jan to Média
12.05 | 12 | 5 | 0.96 | 0.97 | 0.98 | 1 | 1.01 | 1.02 | 1.03 | 1.02 | 1.01 | 1 | 0.98 | 0.97 | 0.99583
12.1 | 12 | 10 | 0.92 | 0.93 | 0.95 | 0.99 | 1.02 | 1.04 | 1.06 | 1.03 | 1.01 | 0.99 | 0.96 | 0.93 | 0.98583
12.15 | 12 | 15 | 0.87 | 0.88 | 0.92 | 0.97 | 1.02 | 1.05 | 1.08 | 1.04 | 1.01 | 0.97 | 0.92 | 0.88 | 0.9675
12.2 | 12 | 20 | 0.81 | 0.83 | ,88, | 0.95 | 1.01 | 1.05 | 1.09 | 1.04 | 1 | 0.95 | 0.88 | 0.83 | 0.94909
12.25 | 12 | 25 | 0.75 | 0.77 | 0.83 | 0.92 | 0.99 | 1.04 | 1.1 | 1.03 | 0.99 | 0.92 | 0.84 | 0.77 | 0.9125
12.3 | 12 | 30 | 0.68 | 0.7 | 0.78 | 0.88 | 0.97 | 1.03 | 1.1 | 1.02 | 0.97 | 0.88 | 0.79 | 0.71 | 0.87583
12.35 | 12 | 35 | 0.61 | 0.64 | 0.72 | 0.84 | 0.94 | 1.02 | 1.09 | 1 | 0.94 | 0.84 | 0.74 | 0.64 | 0.835
12.4 | 12 | 40 | 0.53 | 0.56 | 0.66 | 0.79 | 0.91 | 0.99 | 1.08 | 0.98 | 0.9 | 0.8 | 0.68 | 0.57 | 0.7875
12.45 | 12 | 45 | 0.45 | 0.49 | 0.59 | 0.73 | 0.87 | 0.96 | 1.06 | 0.95 | 0.87 | 0.75 | 0.61 | 0.5 | 0.73583
12.5 | 12 | 50 | 0.37 | 0.41 | 0.52 | 0.68 | 0.82 | 0.92 | 1.03 | 0.91 | 0.82 | 0.69 | 0.54 | 0.42 | 0.6775
12.55 | 12 | 55 | 0.28 | 0.33 | 0.45 | 0.61 | 0.77 | 0.88 | 1 | 0.87 | 0.77 | 0.63 | 0.47 | 0.34 | 0.61667
12.6 | 12 | 60 | 0.2 | 0.24 | 0.37 | 0.55 | 0.71 | 0.83 | 0.96 | 0.82 | 0.72 | 0.57 | 0.4 | 0.26 | 0.5525
12.65 | 12 | 65 | 0.13 | 0.16 | 0.3 | 0.48 | 0.65 | 0.77 | 0.91 | 0.77 | 0.66 | 0.5 | 0.32 | 0.18 | 0.48583
12.7 | 12 | 70 | 0.12 | 0.11 | 0.22 | 0.4 | 0.59 | 0.72 | 0.86 | 0.71 | 0.6 | 0.43 | 0.25 | 0.13 | 0.42833
12.75 | 12 | 75 | 0.11 | 0.11 | 0.13 | 0.33 | 0.52 | 0.65 | 0.81 | 0.65 | 0.53 | 0.36 | 0.17 | 0.12 | 0.37417
12.8 | 12 | 80 | 0.1 | 0.1 | 0.1 | 0.25 | 0.45 | 0.58 | 0.74 | 0.58 | 0.47 | 0.29 | 0.13 | 0.12 | 0.32583
12.85 | 12 | 85 | 0.1 | 0.09 | 0.09 | 0.17 | 0.37 | 0.51 | 0.68 | 0.52 | 0.4 | 0.21 | 0.12 | 0.11 | 0.28083
12.9 | 12 | 90 | 0.09 | 0.08 | 0.08 | 0.09 | 0.29 | 0.44 | 0.61 | 0.45 | 0.32 | 0.14 | 0.11 | 0.1 | 0.23333
13 | 13 | 0 | bar: Jan to Média
13.05 | 13 | 5 | 0.98 | 1 | 1.01 | 1.03 | 1.04 | 1.04 | 1.03 | 1.02 | 1.01 | 1 | 0.98 | 0.98 | 1.01
13.1 | 13 | 10 | 0.96 | 0.99 | 1.02 | 1.05 | 1.07 | 1.07 | 1.06 | 1.04 | 1.02 | 0.99 | 0.96 | 0.95 | 1.015
13.15 | 13 | 15 | 0.93 | 0.97 | 1.02 | 1.07 | 1.1 | 1.1 | 1.08 | 1.05 | 1.01 | 0.97 | 0.93 | 0.92 | 1.0125
13.2 | 13 | 20 | 0.9 | 0.94 | 1.01 | 1.07 | 1.12 | 1.12 | 1.1 | 1.06 | 1 | 0.95 | 0.9 | 0.88 | 1.0042
13.25 | 13 | 25 | 0.85 | 0.91 | 0.99 | 1.08 | 1.13 | 1.13 | 1.1 | 1.06 | 0.99 | 0.92 | 0.86 | 0.83 | 0.9875
13.3 | 13 | 30 | 0.81 | 0.88 | 0.97 | 1.07 | 1.13 | 1.14 | 1.1 | 1.05 | 0.97 | 0.88 | 0.81 | 0.78 | 0.96583
13.35 | 13 | 35 | 0.75 | 0.83 | 0.94 | 1.05 | 1.13 | 1.14 | 1.1 | 1.03 | 0.94 | 0.84 | 0.76 | 0.72 | 0.93583
13.4 | 13 | 40 | 0.69 | 0.78 | 0.91 | 1.03 | 1.12 | 1.13 | 1.09 | 1.01 | 0.91 | 0.79 | 0.7 | 0.66 | 0.90167
13.45 | 13 | 45 | 0.63 | 0.73 | 0.87 | 1.01 | 1.1 | 1.11 | 1.07 | 0.98 | 0.87 | 0.74 | 0.64 | 0.6 | 0.8625
13.5 | 13 | 50 | 0.56 | 0.67 | 0.82 | 0.97 | 1.07 | 1.09 | 1.04 | 0.95 | 0.82 | 0.68 | 0.57 | 0.53 | 0.81417
13.55 | 13 | 55 | 0.49 | 0.61 | 0.77 | 0.93 | 1.04 | 1.06 | 1.01 | 0.91 | 0.77 | 0.62 | 0.5 | 0.45 | 0.76333
13.6 | 13 | 60 | 0.42 | 0.54 | 0.71 | 0.88 | 1 | 1.03 | 0.97 | 0.86 | 0.71 | 0.55 | 0.43 | 0.38 | 0.70667
13.65 | 13 | 65 | 0.34 | 0.47 | 0.65 | 0.83 | 0.96 | 0.98 | 0.92 | 0.81 | 0.65 | 0.48 | 0.35 | 0.3 | 0.645
13.7 | 13 | 70 | 0.26 | 0.39 | 0.58 | 0.77 | 0.91 | 0.94 | 0.87 | 0.76 | 0.59 | 0.41 | 0.27 | 0.22 | 0.58083
13.75 | 13 | 75 | 0.18 | 0.32 | 0.51 | 0.781 | 0.85 | 0.88 | 0.82 | 0.7 | 0.52 | 0.34 | 0.19 | 0.14 | 0.51925
13.8 | 13 | 80 | 0.1 | 0.24 | 0.44 | 0.64 | 0.79 | 0.82 | 0.76 | 0.63 | 0.45 | 0.26 | 0.11 | 0.1 | 0.445
13.85 | 13 | 85 | 0.09 | 0.16 | 0.36 | 0.57 | 0.72 | 0.76 | 0.7 | 0.56 | 0.38 | 0.19 | 0.1 | 0.09 | 0.39
13.9 | 13 | 90 | 0.08 | 0.08 | 0.28 | 0.49 | 0.65 | 0.69 | 0.63 | 0.49 | 0.31 | 0.11 | 0.09 | 0.08 | 0.33167
14 | 14 | 0 | bar: Jan to Média
14.05 | 14 | 5 | 0.99 | 1 | 1.01 | 1.03 | 1.04 | 1.04 | 1.04 | 1.03 | 1.01 | 1 | 0.99 | 0.98 | 1.0133
14.1 | 14 | 10 | 0.96 | 0.99 | 1.02 | 1.05 | 1.08 | 1.08 | 1.06 | 1.04 | 1.02 | 0.99 | 0.96 | 0.96 | 1.0175
14.15 | 14 | 15 | 0.94 | 0.97 | 1.02 | 1.07 | 1.1 | 1.1 | 1.09 | 1.06 | 1.02 | 0.97 | 0.94 | 0.92 | 1.0167
14.2 | 14 | 20 | 0.9 | 0.95 | 1.01 | 1.08 | 1.12 | 1.13 | 1.1 | 1.06 | 1.01 | 0.95 | 0.9 | 0.88 | 1.0075
14.25 | 14 | 25 | 0.86 | 0.92 | 1 | 1.08 | 1.14 | 1.14 | 1.11 | 1.06 | 1 | 0.92 | 0.86 | 0.84 | 0.99417
14.3 | 14 | 30 | 0.81 | 0.88 | 0.98 | 1.08 | 1.14 | 1.15 | 1.11 | 1.05 | 0.97 | 0.89 | 0.82 | 0.79 | 0.9725
14.35 | 14 | 35 | 0.76 | 0.84 | 0.95 | 1.06 | 1.14 | 1.15 | 1.11 | 1.04 | 0.95 | 0.85 | 0.77 | 0.73 | 0.94583
14.4 | 14 | 40 | 0.7 | 0.79 | 0.92 | 1.04 | 1.13 | 1.14 | 1.09 | 1.02 | 0.91 | 0.8 | 0.71 | 0.67 | 0.91
14.45 | 14 | 45 | 0.64 | 0.74 | 0.88 | 1.02 | 1.11 | 1.13 | 1.08 | 0.99 | 0.87 | 0.75 | 0.65 | 0.61 | 0.8725
14.5 | 14 | 50 | 0.57 | 0.68 | 0.83 | 0.98 | 1.09 | 1.1 | 1.05 | 0.96 | 0.83 | 0.69 | 0.58 | 0.54 | 0.825
14.55 | 14 | 55 | 0.5 | 0.62 | 0.78 | 0.94 | 1.06 | 1.07 | 1.02 | 0.92 | 0.78 | 0.63 | 0.51 | 0.46 | 0.77417
14.6 | 14 | 60 | 0.43 | 0.55 | 0.72 | 0.9 | 1.02 | 1.04 | 0.98 | 0.87 | 0.73 | 0.57 | 0.44 | 0.39 | 0.72
14.65 | 14 | 65 | 0.35 | 0.48 | 0.66 | 0.84 | 0.97 | 1 | 0.94 | 0.82 | 0.67 | 0.5 | 0.36 | 0.31 | 0.65833
14.7 | 14 | 70 | 0.28 | 0.41 | 0.59 | 0.79 | 0.92 | 0.95 | 0.89 | 0.77 | 0.6 | 0.43 | 0.29 | 0.23 | 0.59583
14.75 | 14 | 75 | 0.2 | 0.33 | 0.52 | 0.72 | 0.87 | 0.9 | 0.83 | 0.71 | 0.54 | 0.35 | 0.21 | 0.15 | 0.5275
14.8 | 14 | 80 | 0.11 | 0.25 | 0.45 | 0.66 | 0.8 | 0.84 | 0.77 | 0.65 | 0.47 | 0.28 | 0.13 | 0.1 | 0.45917
14.85 | 14 | 85 | 0.09 | 0.18 | 0.38 | 0.59 | 0.74 | 0.77 | 0.71 | 0.58 | 0.39 | 0.2 | 0.1 | 0.09 | 0.40167
14.9 | 14 | 90 | 0.08 | 0.1 | 0.3 | 0.51 | 0.67 | 0.71 | 0.64 | 0.51 | 0.32 | 0.12 | 0.09 | 0.08 | 0.34417
15 | 15 | 0 | bar: Jan to Média
15.05 | 15 | 5 | 0.99 | 1 | 1.02 | 1.03 | 1.04 | 1.04 | 1.04 | 1.03 | 1.01 | 1 | 0.99 | 0.98 | 1.0142
15.1 | 15 | 10 | 0.97 | 0.99 | 1.02 | 1.06 | 1.08 | 1.08 | 1.07 | 1.05 | 1.02 | 0.99 | 0.97 | 0.96 | 1.0217
15.15 | 15 | 15 | 0.94 | 0.98 | 1.03 | 1.07 | 1.11 | 1.11 | 1.09 | 1.06 | 1.02 | 0.98 | 0.94 | 0.93 | 1.0217
15.2 | 15 | 20 | 0.91 | 0.95 | 1.02 | 1.09 | 1.13 | 1.13 | 1.11 | 1.07 | 1.01 | 0.95 | 0.91 | 0.89 | 1.0142
15.25 | 15 | 25 | 0.87 | 0.93 | 1.01 | 1.09 | 1.14 | 1.15 | 1.12 | 1.07 | 1 | 0.93 | 0.87 | 0.85 | 1.0025
15.3 | 15 | 30 | 0.82 | 0.89 | 0.99 | 1.08 | 1.15 | 1.16 | 1.12 | 1.06 | 0.98 | 0.89 | 0.82 | 0.8 | 0.98
15.35 | 15 | 35 | 0.77 | 0.85 | 0.96 | 1.07 | 1.15 | 1.16 | 1.11 | 1.05 | 0.95 | 0.85 | 0.77 | 0.74 | 0.9525
15.4 | 15 | 40 | 0.71 | 0.8 | 0.93 | 1.05 | 1.14 | 1.15 | 1.1 | 1.03 | 0.92 | 0.81 | 0.72 | 0.68 | 0.92
15.45 | 15 | 45 | 0.65 | 0.75 | 0.89 | 1.03 | 1.12 | 1.14 | 1.09 | 1 | 0.88 | 0.76 | 0.66 | 0.62 | 0.8825
15.5 | 15 | 50 | 0.59 | 0.69 | 0.84 | 1 | 1.1 | 1.12 | 1.06 | 0.97 | 0.84 | 0.7 | 0.59 | 0.55 | 0.8375
15.55 | 15 | 55 | 0.52 | 0.63 | 0.79 | 0.96 | 1.07 | 1.09 | 1.03 | 0.93 | 0.79 | 0.64 | 0.52 | 0.48 | 0.7875
15.6 | 15 | 60 | 0.44 | 0.56 | 0.74 | 0.91 | 1.03 | 1.05 | 0.99 | 0.89 | 0.74 | 0.58 | 0.45 | 0.4 | 0.73167
15.65 | 15 | 65 | 0.37 | 0.49 | 0.67 | 0.86 | 0.99 | 1.01 | 0.95 | 0.84 | 0.68 | 0.51 | 0.38 | 0.32 | 0.6725
15.7 | 15 | 70 | 0.29 | 0.42 | 0.61 | 0.8 | 0.94 | 0.97 | 0.9 | 0.78 | 0.62 | 0.44 | 0.3 | 0.24 | 0.60917
15.75 | 15 | 75 | 0.21 | 0.35 | 0.54 | 0.74 | 0.88 | 0.91 | 0.85 | 0.72 | 0.55 | 0.37 | 0.22 | 0.16 | 0.54167
15.8 | 15 | 80 | 0.13 | 0.27 | 0.47 | 0.67 | 0.82 | 0.85 | 0.79 | 0.66 | 0.48 | 0.29 | 0.14 | 0.1 | 0.4725
15.85 | 15 | 85 | 0.09 | 0.19 | 0.39 | 0.6 | 0.75 | 0.79 | 0.73 | 0.59 | 0.41 | 0.21 | 0.1 | 0.09 | 0.41167
15.9 | 15 | 90 | 0.08 | 0.11 | 0.31 | 0.53 | 0.68 | 0.72 | 0.66 | 0.52 | 0.33 | 0.14 | 0.09 | 0.08 | 0.35417
16 | 16 | 0 | bar: Jan to Média
16.05 | 16 | 5 | 0.99 | 1 | 1.02 | 1.03 | 1.04 | 1.04 | 1.04 | 1.03 | 1.01 | 1 | 0.99 | 0.98 | 1.0142
16.1 | 16 | 10 | 0.97 | 0.99 | 1.03 | 1.06 | 1.08 | 1.08 | 1.07 | 1.05 | 1.02 | 0.99 | 0.97 | 0.96 | 1.0225
16.15 | 16 | 15 | 0.94 | 0.98 | 1.03 | 1.08 | 1.11 | 1.11 | 1.09 | 1.06 | 1.02 | 0.98 | 0.94 | 0.93 | 1.0225
16.2 | 16 | 20 | 0.91 | 0.96 | 1.02 | 1.09 | 1.13 | 1.14 | 1.11 | 1.07 | 1.02 | 0.96 | 0.91 | 0.89 | 1.0175
16.25 | 16 | 25 | 0.87 | 0.93 | 1.01 | 1.1 | 1.15 | 1.15 | 1.12 | 1.07 | 1.01 | 0.93 | 0.88 | 0.85 | 1.0058
16.3 | 16 | 30 | 0.83 | 0.9 | 0.99 | 1.09 | 1.16 | 1.16 | 1.13 | 1.07 | 0.99 | 0.9 | 0.83 | 0.8 | 0.9875
16.35 | 16 | 35 | 0.78 | 0.86 | 0.97 | 1.08 | 1.16 | 1.17 | 1.12 | 1.06 | 0.96 | 0.86 | 0.78 | 0.75 | 0.9625
16.4 | 16 | 40 | 0.72 | 0.81 | 0.94 | 1.07 | 1.15 | 1.16 | 1.11 | 1.04 | 0.93 | 0.82 | 0.73 | 0.69 | 0.93083
16.45 | 16 | 45 | 0.66 | 0.76 | 0.9 | 1.04 | 1.14 | 1.15 | 1.1 | 1.01 | 0.89 | 0.77 | 0.67 | 0.63 | 0.89333
16.5 | 16 | 50 | 0.6 | 0.7 | 0.85 | 1.01 | 1.11 | 1.13 | 1.07 | 0.98 | 0.85 | 0.71 | 0.6 | 0.56 | 0.8475
16.55 | 16 | 55 | 0.53 | 0.64 | 0.8 | 0.97 | 1.08 | 1.1 | 1.04 | 0.94 | 0.8 | 0.65 | 0.54 | 0.49 | 0.79833
16.6 | 16 | 60 | 0.46 | 0.58 | 0.75 | 0.93 | 1.05 | 1.07 | 1.01 | 0.9 | 0.75 | 0.59 | 0.46 | 0.41 | 0.74667
16.65 | 16 | 65 | 0.38 | 0.51 | 0.69 | 0.87 | 1.01 | 1.03 | 0.96 | 0.85 | 0.69 | 0.52 | 0.39 | 0.34 | 0.68667
16.7 | 16 | 70 | 0.3 | 0.44 | 0.62 | 0.82 | 0.96 | 0.98 | 0.92 | 0.79 | 0.63 | 0.45 | 0.31 | 0.26 | 0.62333
16.75 | 16 | 75 | 0.22 | 0.36 | 0.55 | 0.76 | 0.9 | 0.93 | 0.86 | 0.74 | 0.56 | 0.38 | 0.24 | 0.18 | 0.55667
16.8 | 16 | 80 | 0.14 | 0.28 | 0.48 | 0.69 | 0.84 | 0.87 | 0.8 | 0.67 | 0.49 | 0.3 | 0.16 | 0.1 | 0.485
16.85 | 16 | 85 | 0.09 | 0.2 | 0.41 | 0.62 | 0.77 | 0.81 | 0.74 | 0.61 | 0.42 | 0.23 | 0.1 | 0.09 | 0.42417
16.9 | 16 | 90 | 0.08 | 0.12 | 0.33 | 0.54 | 0.7 | 0.74 | 0.67 | 0.54 | 0.35 | 0.15 | 0.09 | 0.08 | 0.36583
17 | 17 | 0 | bar: Jan to Média
17.05 | 17 | 5 | 0.99 | 1 | 1.02 | 1.03 | 1.05 | 1.05 | 1.04 | 1.03 | 1.02 | 1 | 0.99 | 0.98 | 1.0167
17.1 | 17 | 10 | 0.97 | 1 | 1.03 | 1.06 | 1.08 | 1.08 | 1.07 | 1.05 | 1.02 | 1 | 0.97 | 0.96 | 1.0242
17.15 | 17 | 15 | 0.95 | 0.98 | 1.03 | 1.08 | 1.12 | 1.12 | 1.1 | 1.07 | 1.03 | 0.98 | 0.95 | 0.93 | 1.0283
17.2 | 17 | 20 | 0.92 | 0.96 | 1.03 | 1.1 | 1.14 | 1.14 | 1.12 | 1.08 | 1.02 | 0.96 | 0.92 | 0.9 | 1.0242
17.25 | 17 | 25 | 0.88 | 0.94 | 1.02 | 1.1 | 1.16 | 1.16 | 1.13 | 1.08 | 1.01 | 0.94 | 0.88 | 0.86 | 1.0133
17.3 | 17 | 30 | 0.84 | 0.91 | 1 | 1.1 | 1.17 | 1.17 | 1.13 | 1.07 | 0.99 | 0.91 | 0.84 | 0.81 | 0.995
17.35 | 17 | 35 | 0.79 | 0.87 | 0.98 | 1.09 | 1.17 | 1.17 | 1.13 | 1.06 | 0.97 | 0.87 | 0.79 | 0.76 | 0.97083
17.4 | 17 | 40 | 0.73 | 0.82 | 0.95 | 1.08 | 1.16 | 1.17 | 1.12 | 1.05 | 0.94 | 0.83 | 0.74 | 0.7 | 0.94083
17.45 | 17 | 45 | 0.67 | 0.77 | 0.91 | 1.05 | 1.15 | 1.16 | 1.11 | 1.02 | 0.9 | 0.78 | 0.68 | 0.64 | 0.90333
17.5 | 17 | 50 | 0.61 | 0.72 | 0.87 | 1.02 | 1.13 | 1.14 | 1.08 | 0.99 | 0.86 | 0.72 | 0.61 | 0.57 | 0.86
17.55 | 17 | 55 | 0.54 | 0.65 | 0.82 | 0.98 | 1.1 | 1.12 | 1.06 | 0.95 | 0.81 | 0.66 | 0.55 | 0.5 | 0.81167
17.6 | 17 | 60 | 0.47 | 0.59 | 0.76 | 0.94 | 1.06 | 1.08 | 1.02 | 0.91 | 0.76 | 0.6 | 0.48 | 0.43 | 0.75833
17.65 | 17 | 65 | 0.39 | 0.52 | 0.7 | 0.89 | 1.02 | 1.04 | 0.98 | 0.86 | 0.7 | 0.53 | 0.4 | 0.35 | 0.69833
17.7 | 17 | 70 | 0.32 | 0.45 | 0.64 | 0.83 | 0.97 | 1 | 0.93 | 0.81 | 0.64 | 0.46 | 0.33 | 0.27 | 0.6375
17.75 | 17 | 75 | 0.24 | 0.37 | 0.57 | 0.77 | 0.92 | 0.95 | 0.88 | 0.75 | 0.58 | 0.39 | 0.25 | 0.19 | 0.57167
17.8 | 17 | 80 | 0.16 | 0.3 | 0.5 | 0.71 | 0.86 | 0.89 | 0.82 | 0.69 | 0.51 | 0.32 | 0.17 | 0.11 | 0.50333
17.85 | 17 | 85 | 0.09 | 0.22 | 0.42 | 0.64 | 0.79 | 0.83 | 0.76 | 0.62 | 0.44 | 0.24 | 0.1 | 0.09 | 0.43667
17.9 | 17 | 90 | 0.08 | 0.14 | 0.34 | 0.56 | 0.72 | 0.76 | 0.69 | 0.55 | 0.36 | 0.16 | 0.09 | 0.08 | 0.3775
18 | 18 | 0 | bar: Jan to Média
18.05 | 18 | 5 | 0.99 | 1 | 1.02 | 1.04 | 1.05 | 1.05 | 1.04 | 1.03 | 1.02 | 1 | 0.99 | 0.99 | 1.0183
18.1 | 18 | 10 | 0.97 | 1 | 1.03 | 1.07 | 1.09 | 1.09 | 1.07 | 1.05 | 1.03 | 1 | 0.97 | 0.97 | 1.0283
18.15 | 18 | 15 | 0.95 | 0.99 | 1.04 | 1.09 | 1.12 | 1.12 | 1.1 | 1.07 | 1.03 | 0.99 | 0.95 | 0.94 | 1.0325
18.2 | 18 | 20 | 0.92 | 0.97 | 1.04 | 1.1 | 1.15 | 1.15 | 1.12 | 1.08 | 1.03 | 0.97 | 0.92 | 0.9 | 1.0292
18.25 | 18 | 25 | 0.89 | 0.94 | 1.03 | 1.11 | 1.16 | 1.17 | 1.13 | 1.08 | 1.02 | 0.94 | 0.89 | 0.86 | 1.0183
18.3 | 18 | 30 | 0.84 | 0.91 | 1.01 | 1.11 | 1.17 | 1.18 | 1.14 | 1.08 | 1 | 0.91 | 0.85 | 0.82 | 1.0017
18.35 | 18 | 35 | 0.79 | 0.87 | 0.99 | 1.1 | 1.18 | 1.18 | 1.14 | 1.07 | 0.98 | 0.88 | 0.8 | 0.77 | 0.97917
18.4 | 18 | 40 | 0.74 | 0.83 | 0.96 | 1.09 | 1.17 | 1.18 | 1.13 | 1.05 | 0.95 | 0.83 | 0.75 | 0.71 | 0.94917
18.45 | 18 | 45 | 0.68 | 0.78 | 0.92 | 1.06 | 1.16 | 1.17 | 1.12 | 1.03 | 0.91 | 0.79 | 0.69 | 0.65 | 0.91333
18.5 | 18 | 50 | 0.62 | 0.73 | 0.88 | 1.03 | 1.14 | 1.15 | 1.1 | 1 | 0.87 | 0.73 | 0.63 | 0.58 | 0.87167
18.55 | 18 | 55 | 0.55 | 0.67 | 0.83 | 1 | 1.11 | 1.13 | 1.07 | 0.96 | 0.82 | 0.67 | 0.56 | 0.51 | 0.82333
18.6 | 18 | 60 | 0.48 | 0.6 | 0.78 | 0.96 | 1.08 | 1.1 | 1.03 | 0.92 | 0.77 | 0.61 | 0.49 | 0.44 | 0.77167
18.65 | 18 | 65 | 0.41 | 0.53 | 0.72 | 0.91 | 1.04 | 1.06 | 0.99 | 0.87 | 0.72 | 0.55 | 0.42 | 0.36 | 0.715
18.7 | 18 | 70 | 0.33 | 0.46 | 0.65 | 0.85 | 0.99 | 1.01 | 0.94 | 0.82 | 0.65 | 0.48 | 0.34 | 0.29 | 0.65083
18.75 | 18 | 75 | 0.25 | 0.39 | 0.58 | 0.79 | 0.94 | 0.96 | 0.89 | 0.76 | 0.59 | 0.4 | 0.26 | 0.21 | 0.585
18.8 | 18 | 80 | 0.17 | 0.31 | 0.51 | 0.72 | 0.88 | 0.91 | 0.83 | 0.7 | 0.52 | 0.33 | 0.19 | 0.13 | 0.51667
18.85 | 18 | 85 | 0.09 | 0.13 | 0.44 | 0.65 | 0.81 | 0.84 | 0.77 | 0.64 | 0.45 | 0.25 | 0.11 | 0.09 | 0.43917
18.9 | 18 | 90 | 0.08 | 0.15 | 0.36 | 0.58 | 0.74 | 0.78 | 0.71 | 0.57 | 0.38 | 0.18 | 0.09 | 0.8 | 0.45167
19 | 19 | 0 | bar: Jan to Média
19.05 | 19 | 5 | 0.99 | 1 | 1.02 | 1.04 | 1.05 | 1.05 | 1.04 | 1.03 | 1.02 | 1 | 0.99 | 0.99 | 1.0183
19.1 | 19 | 10 | 0.98 | 1 | 1.03 | 1.07 | 1.09 | 1.09 | 1.08 | 1.06 | 1.03 | 1 | 0.98 | 0.97 | 1.0317
19.15 | 19 | 15 | 0.95 | 0.99 | 1.04 | 1.09 | 1.12 | 1.13 | 1.1 | 1.07 | 1.03 | 0.99 | 0.96 | 0.94 | 1.0342
19.2 | 19 | 20 | 0.93 | 0.97 | 1.04 | 1.11 | 1.15 | 1.15 | 1.13 | 1.09 | 1.03 | 0.97 | 0.93 | 0.91 | 1.0342
19.25 | 19 | 25 | 0.89 | 0.95 | 1.03 | 1.12 | 1.17 | 1.17 | 1.14 | 1.09 | 1.02 | 0.95 | 0.89 | 0.87 | 1.0242
19.3 | 19 | 30 | 0.85 | 0.92 | 1.02 | 1.12 | 1.18 | 1.19 | 1.15 | 1.09 | 1.01 | 0.92 | 0.85 | 0.83 | 1.0108
19.35 | 19 | 35 | 0.8 | 0.88 | 1 | 1.11 | 1.19 | 1.19 | 1.15 | 1.08 | 0.99 | 0.88 | 0.81 | 0.78 | 0.98833
19.4 | 19 | 40 | 0.75 | 0.84 | 0.97 | 1.1 | 1.19 | 1.19 | 1.14 | 1.06 | 0.96 | 0.84 | 0.75 | 0.72 | 0.95917
19.45 | 19 | 45 | 0.69 | 0.79 | 0.93 | 1.08 | 1.17 | 1.18 | 1.13 | 1.04 | 0.92 | 0.8 | 0.7 | 0.66 | 0.92417
19.5 | 19 | 50 | 0.63 | 0.74 | 0.89 | 1.05 | 1.16 | 1.17 | 1.11 | 1.01 | 0.88 | 0.74 | 0.64 | 0.59 | 0.88417
19.55 | 19 | 55 | 0.56 | 0.68 | 0.84 | 1.01 | 1.13 | 1.14 | 1.08 | 0.98 | 0.84 | 0.69 | 0.57 | 0.52 | 0.83667
19.6 | 19 | 60 | 0.49 | 0.62 | 0.79 | 0.97 | 1.1 | 1.11 | 1.05 | 0.93 | 0.78 | 0.62 | 0.5 | 0.45 | 0.78417
19.65 | 19 | 65 | 0.42 | 0.55 | 0.73 | 0.92 | 1.05 | 1.07 | 1.01 | 0.89 | 0.73 | 0.56 | 0.43 | 0.38 | 0.72833
19.7 | 19 | 70 | 0.34 | 0.48 | 0.67 | 0.87 | 1.01 | 1.03 | 0.96 | 0.84 | 0.67 | 0.49 | 0.35 | 0.3 | 0.6675
19.75 | 19 | 75 | 0.27 | 0.4 | 0.6 | 0.81 | 0.95 | 0.98 | 0.91 | 0.78 | 0.6 | 0.42 | 0.28 | 0.22 | 0.60167
19.8 | 19 | 80 | 0.19 | 0.33 | 0.53 | 0.74 | 0.89 | 0.92 | 0.85 | 0.72 | 0.53 | 0.34 | 0.2 | 0.14 | 0.53167
19.85 | 19 | 85 | 0.11 | 0.25 | 0.45 | 0.67 | 0.83 | 0.86 | 0.79 | 0.65 | 0.46 | 0.27 | 0.12 | 0.09 | 0.4625
19.9 | 19 | 90 | 0.08 | 0.17 | 0.37 | 0.6 | 0.76 | 0.79 | 0.72 | 0.58 | 0.39 | 0.19 | 0.09 | 0.08 | 0.40167
20 | 20 | 0 | bar: Jan to Média
20.05 | 20 | 5 | 0.99 | 1.01 | 1.02 | 1.04 | 1.05 | 1.05 | 1.04 | 1.03 | 1.02 | 1 | 0.99 | 0.99 | 1.0192
20.1 | 20 | 10 | 0.98 | 1 | 1.04 | 1.07 | 1.09 | 1.09 | 1.08 | 1.06 | 1.03 | 1 | 0.98 | 0.97 | 1.0325
20.15 | 20 | 15 | 0.96 | 0.99 | 1.04 | 1.1 | 1.13 | 1.13 | 1.11 | 1.08 | 1.04 | 0.99 | 0.96 | 0.95 | 1.04
20.2 | 20 | 20 | 0.93 | 0.98 | 1.05 | 1.11 | 1.16 | 1.16 | 1.13 | 1.09 | 1.04 | 0.98 | 0.93 | 0.91 | 1.0392
20.25 | 20 | 25 | 0.9 | 0.96 | 1.04 | 1.12 | 1.18 | 1.18 | 1.15 | 1.1 | 1.03 | 0.96 | 0.9 | 0.88 | 1.0333
20.3 | 20 | 30 | 0.86 | 0.93 | 1.03 | 1.13 | 1.19 | 1.2 | 1.16 | 1.1 | 1.01 | 0.93 | 0.86 | 0.83 | 1.0192
20.35 | 20 | 35 | 0.81 | 0.89 | 1 | 1.12 | 1.2 | 1.2 | 1.16 | 1.09 | 0.99 | 0.89 | 0.81 | 0.78 | 0.995
20.4 | 20 | 40 | 0.76 | 0.85 | 0.98 | 1.11 | 1.2 | 1.2 | 1.15 | 1.07 | 0.97 | 0.85 | 0.76 | 0.73 | 0.96917
20.45 | 20 | 45 | 0.7 | 0.8 | 0.94 | 1.09 | 1.19 | 1.2 | 1.14 | 1.05 | 0.93 | 0.81 | 0.71 | 0.67 | 0.93583
20.5 | 20 | 50 | 0.64 | 0.75 | 0.9 | 1.06 | 1.17 | 1.18 | 1.12 | 1.02 | 0.89 | 0.75 | 0.65 | 0.6 | 0.89417
20.55 | 20 | 55 | 0.58 | 0.69 | 0.86 | 1.03 | 1.14 | 1.16 | 1.09 | 0.99 | 0.85 | 0.7 | 0.58 | 0.54 | 0.85083
20.6 | 20 | 60 | 0.51 | 0.63 | 0.8 | 0.99 | 1.11 | 1.13 | 1.06 | 0.95 | 0.8 | 0.64 | 0.51 | 0.46 | 0.79917
20.65 | 20 | 65 | 0.43 | 0.56 | 0.74 | 0.94 | 1.07 | 1.09 | 1.02 | 0.9 | 0.74 | 0.57 | 0.44 | 0.39 | 0.74083
20.7 | 20 | 70 | 0.36 | 0.49 | 0.68 | 0.88 | 1.03 | 1.05 | 0.97 | 0.85 | 0.68 | 0.5 | 0.37 | 0.31 | 0.68083
20.75 | 20 | 75 | 0.28 | 0.42 | 0.61 | 0.82 | 0.97 | 1 | 0.92 | 0.79 | 0.62 | 0.43 | 0.29 | 0.23 | 0.615
20.8 | 20 | 80 | 0.2 | 0.34 | 0.54 | 0.76 | 0.91 | 0.94 | 0.87 | 0.73 | 0.55 | 0.36 | 0.21 | 0.16 | 0.5475
20.85 | 20 | 85 | 0.12 | 0.26 | 0.47 | 0.69 | 0.85 | 0.88 | 0.8 | 0.67 | 0.48 | 0.28 | 0.13 | 0.09 | 0.47667
20.9 | 20 | 90 | 0.08 | 0.18 | 0.39 | 0.61 | 0.78 | 0.81 | 0.74 | 0.6 | 0.4 | 0.2 | 0.09 | 0.08 | 0.41333
21 | 21 | 0 | bar: Jan to Média
21.05 | 21 | 5 | 0.99 | 1.01 | 1.02 | 1.04 | 1.05 | 1.05 | 1.04 | 1.03 | 1.02 | 1.01 | 0.99 | 0.99 | 1.02
21.1 | 21 | 10 | 0.98 | 1.01 | 1.04 | 1.07 | 1.1 | 1.1 | 1.08 | 1.06 | 1.03 | 1.01 | 0.98 | 0.97 | 1.0358
21.15 | 21 | 15 | 0.96 | 1 | 1.05 | 1.1 | 1.13 | 1.13 | 1.11 | 1.08 | 1.04 | 1 | 0.96 | 0.95 | 1.0425
21.2 | 21 | 20 | 0.94 | 0.98 | 1.05 | 1.12 | 1.16 | 1.16 | 1.14 | 1.1 | 1.04 | 0.98 | 0.94 | 0.92 | 1.0442
21.25 | 21 | 25 | 0.9 | 0.96 | 1.05 | 1.13 | 1.19 | 1.19 | 1.15 | 1.1 | 1.03 | 0.96 | 0.91 | 0.88 | 1.0375
21.3 | 21 | 30 | 0.86 | 0.93 | 1.03 | 1.14 | 1.2 | 1.2 | 1.16 | 1.1 | 1.02 | 0.93 | 0.87 | 0.84 | 1.0233
21.35 | 21 | 35 | 0.82 | 0.9 | 1.01 | 1.13 | 1.21 | 1.21 | 1.17 | 1.1 | 1 | 0.9 | 0.82 | 0.79 | 1.005
21.4 | 21 | 40 | 0.77 | 0.86 | 0.99 | 1.12 | 1.21 | 1.21 | 1.16 | 1.08 | 0.98 | 0.86 | 0.77 | 0.74 | 0.97917
21.45 | 21 | 45 | 0.71 | 0.81 | 0.95 | 1.1 | 1.2 | 1.21 | 1.15 | 1.06 | 0.94 | 0.82 | 0.72 | 0.68 | 0.94583
21.5 | 21 | 50 | 0.65 | 0.76 | 0.91 | 1.08 | 1.18 | 1.19 | 1.13 | 1.03 | 0.9 | 0.76 | 0.66 | 0.62 | 0.90583
21.55 | 21 | 55 | 0.59 | 0.7 | 0.87 | 1.04 | 1.16 | 1.17 | 1.11 | 1 | 0.86 | 0.71 | 0.59 | 0.55 | 0.8625
21.6 | 21 | 60 | 0.52 | 0.64 | 0.82 | 1 | 1.13 | 1.14 | 1.07 | 0.96 | 0.81 | 0.65 | 0.53 | 0.48 | 0.8125
21.65 | 21 | 65 | 0.45 | 0.57 | 0.76 | 0.95 | 1.09 | 1.11 | 1.03 | 0.91 | 0.75 | 0.58 | 0.45 | 0.4 | 0.75417
21.7 | 21 | 70 | 0.37 | 0.5 | 0.7 | 0.9 | 1.04 | 1.06 | 0.99 | 0.86 | 0.69 | 0.52 | 0.38 | 0.33 | 0.695
21.75 | 21 | 75 | 0.29 | 0.43 | 0.63 | 0.84 | 0.99 | 1.02 | 0.94 | 0.81 | 0.63 | 0.44 | 0.3 | 0.25 | 0.63083
21.8 | 21 | 80 | 0.22 | 0.36 | 0.56 | 0.78 | 0.93 | 0.96 | 0.88 | 0.75 | 0.56 | 0.37 | 0.23 | 0.17 | 0.56417
21.85 | 21 | 85 | 0.14 | 0.28 | 0.48 | 0.71 | 0.87 | 0.9 | 0.82 | 0.68 | 0.49 | 0.3 | 0.15 | 0.09 | 0.4925
21.9 | 21 | 90 | 0.08 | 0.2 | 0.41 | 0.63 | 0.8 | 0.83 | 0.75 | 0.61 | 0.42 | 0.22 | 0.09 | 0.08 | 0.42667
22 | 22 | 0 | bar: Jan to Média
22.05 | 22 | 5 | 1 | 1.01 | 1.02 | 1.04 | 1.05 | 1.05 | 1.04 | 1.03 | 1.02 | 1.01 | 1 | 0.99 | 1.0217
22.1 | 22 | 10 | 0.98 | 1.01 | 1.04 | 1.08 | 1.1 | 1.1 | 1.08 | 1.06 | 1.04 | 1.01 | 0.98 | 0.98 | 1.0383
22.15 | 22 | 15 | 0.97 | 1 | 1.05 | 1.11 | 1.14 | 1.14 | 1.12 | 1.09 | 1.04 | 1 | 0.97 | 0.95 | 1.0483
22.2 | 22 | 20 | 0.94 | 0.99 | 1.06 | 1.13 | 1.17 | 1.17 | 1.14 | 1.1 | 1.05 | 0.99 | 0.94 | 0.92 | 1.05
22.25 | 22 | 25 | 0.91 | 0.97 | 1.05 | 1.14 | 1.2 | 1.2 | 1.16 | 1.11 | 1.04 | 0.97 | 0.91 | 0.89 | 1.0458
22.3 | 22 | 30 | 0.87 | 0.94 | 1.04 | 1.14 | 1.21 | 1.21 | 1.17 | 1.11 | 1.03 | 0.94 | 0.87 | 0.85 | 1.0317
22.35 | 22 | 35 | 0.83 | 0.91 | 1.02 | 1.14 | 1.22 | 1.22 | 1.17 | 1.1 | 1.01 | 0.91 | 0.83 | 0.8 | 1.0133
22.4 | 22 | 40 | 0.78 | 0.87 | 1 | 1.13 | 1.22 | 1.23 | 1.17 | 1.09 | 0.98 | 0.87 | 0.78 | 0.75 | 0.98917
22.45 | 22 | 45 | 0.72 | 0.82 | 0.97 | 1.11 | 1.21 | 1.22 | 1.16 | 1.07 | 0.95 | 0.83 | 0.73 | 0.69 | 0.95667
22.5 | 22 | 50 | 0.66 | 0.77 | 0.93 | 1.09 | 1.2 | 1.21 | 1.14 | 1.04 | 0.91 | 0.78 | 0.67 | 0.63 | 0.91917
22.55 | 22 | 55 | 0.6 | 0.72 | 0.88 | 1.06 | 1.18 | 1.19 | 1.12 | 1.01 | 0.87 | 0.72 | 0.61 | 0.56 | 0.87667
22.6 | 22 | 60 | 0.53 | 0.65 | 0.83 | 1.02 | 1.15 | 1.16 | 1.09 | 0.97 | 0.82 | 0.66 | 0.54 | 0.49 | 0.82583
22.65 | 22 | 65 | 0.46 | 0.59 | 0.77 | 0.97 | 1.11 | 1.12 | 1085 | 0.93 | 0.77 | 0.6 | 0.47 | 0.42 | 91.1008
22.7 | 22 | 70 | 0.39 | 0.52 | 0.71 | 0.92 | 1.06 | 1.08 | 1 | 0.88 | 0.71 | 0.53 | 0.39 | 0.34 | 0.71083
22.75 | 22 | 75 | 0.31 | 0.45 | 0.65 | 0.86 | 1.01 | 1.03 | 0.95 | 0.82 | 0.64 | 0.46 | 0.32 | 0.26 | 0.64667
22.8 | 22 | 80 | 0.23 | 0.37 | 0.57 | 0.79 | 0.95 | 0.98 | 0.9 | 0.76 | 0.58 | 0.39 | 0.24 | 0.18 | 0.57833
22.85 | 22 | 85 | 0.15 | 0.29 | 0.5 | 0.73 | 0.89 | 0.92 | 0.84 | 0.7 | 0.51 | 0.31 | 0.16 | 0.1 | 0.50833
22.9 | 22 | 90 | 0.08 | 0.21 | 0.42 | 0.65 | 0.82 | 0.85 | 0.77 | 0.63 | 0.43 | 0.23 | 0.09 | 0.08 | 0.43833
23 | 23 | 0 | bar: Jan to Média
23.05 | 23 | 5 | 1 | 1.01 | 1.03 | 1.04 | 1.05 | 1.05 | 1.05 | 1.04 | 1.02 | 1.01 | 1 | 0.99 | 1.0242
23.1 | 23 | 10 | 0.99 | 1.01 | 1.05 | 1.08 | 1.1 | 1.1 | 1.09 | 1.07 | 1.04 | 1.01 | 0.99 | 0.98 | 1.0425
23.15 | 23 | 15 | 0.97 | 1.01 | 1.06 | 1.11 | 1.14 | 1.14 | 1.12 | 1.09 | 1.05 | 1 | 0.97 | 0.96 | 1.0517
23.2 | 23 | 20 | 0.95 | 0.99 | 1.06 | 1.13 | 1.18 | 1.18 | 1.15 | 1.11 | 1.05 | 0.99 | 0.95 | 0.93 | 1.0558
23.25 | 23 | 25 | 0.92 | 0.98 | 1.06 | 1.15 | 1.2 | 1.2 | 1.17 | 1.11 | 1.05 | 0.97 | 0.92 | 0.9 | 1.0525
23.3 | 23 | 30 | 0.88 | 0.95 | 1.05 | 1.15 | 1.22 | 1.22 | 1.18 | 1.12 | 1.04 | 0.95 | 0.88 | 0.86 | 1.0417
23.35 | 23 | 35 | 0.84 | 0.92 | 1.03 | 1.15 | 1.23 | 1.23 | 1.18 | 1.11 | 1.02 | 0.92 | 0.84 | 0.81 | 1.0233
23.4 | 23 | 40 | 0.79 | 0.88 | 1.01 | 1.14 | 1.23 | 1.24 | 1.18 | 1.1 | 0.99 | 0.88 | 0.79 | 0.76 | 0.99917
23.45 | 23 | 45 | 0.73 | 0.83 | 0.98 | 1.13 | 1.23 | 1.23 | 1.17 | 1.08 | 0.96 | 0.84 | 0.74 | 0.7 | 0.96833
23.5 | 23 | 50 | 0.68 | 0.78 | 0.94 | 1.1 | 1.21 | 1.22 | 1.16 | 1.06 | 0.92 | 0.79 | 0.68 | 0.64 | 0.93167
23.55 | 23 | 55 | 0.61 | 0.73 | 0.89 | 1.07 | 1.19 | 1.2 | 1.13 | 1.02 | 0.88 | 0.73 | 0.62 | 0.57 | 0.88667
23.6 | 23 | 60 | 0.54 | 0.67 | 0.84 | 1.03 | 1.16 | 1.18 | 1.1 | 0.99 | 0.83 | 0.67 | 0.55 | 0.5 | 0.83833
23.65 | 23 | 65 | 0.47 | 0.6 | 0.79 | 0.99 | 1.13 | 1.14 | 1.06 | 0.94 | 0.78 | 0.61 | 0.48 | 0.43 | 0.785
23.7 | 23 | 70 | 0.4 | 0.53 | 0.73 | 0.94 | 1.08 | 1.1 | 1.02 | 0.89 | 0.72 | 0.54 | 0.41 | 0.35 | 0.72583
23.75 | 23 | 75 | 0.32 | 0.46 | 0.66 | 0.88 | 1.03 | 1.05 | 0.97 | 0.84 | 0.66 | 0.47 | 0.33 | 0.28 | 0.6625
23.8 | 23 | 80 | 0.24 | 0.39 | 0.59 | 0.81 | 0.97 | 1 | 0.91 | 0.78 | 0.59 | 0.4 | 0.26 | 0.2 | 0.595
23.85 | 23 | 85 | 0.17 | 0.31 | 0.52 | 0.74 | 0.91 | 0.94 | 0.85 | 0.71 | 0.52 | 0.32 | 0.18 | 0.12 | 0.52417
23.9 | 23 | 90 | 0.08 | 0.23 | 0.44 | 0.67 | 0.84 | 0.87 | 0.79 | 0.64 | 0.45 | 0.25 | 0.1 | 0.08 | 0.45333
24 | 24 | 0 | bar: Jan to Média
24.05 | 24 | 5 | 1 | 1.01 | 1.03 | 1.05 | 1.06 | 1.06 | 1.05 | 1.04 | 1.02 | 1.01 | 1 | 0.99 | 1.0267
24.1 | 24 | 10 | 0.99 | 1.01 | 1.05 | 1.08 | 1.11 | 1.11 | 1.09 | 1.07 | 1.04 | 1.01 | 0.99 | 0.98 | 1.0442
24.15 | 24 | 15 | 0.97 | 1.01 | 1.06 | 1.11 | 1.15 | 1.15 | 1.12 | 1.09 | 1.05 | 1.01 | 0.97 | 0.96 | 1.0542
24.2 | 24 | 20 | 0.95 | 1 | 1.07 | 1.14 | 1.18 | 1.18 | 1.15 | 1.11 | 1.06 | 1 | 0.95 | 0.93 | 1.06
24.25 | 24 | 25 | 0.92 | 0.98 | 1.07 | 1.15 | 1.21 | 1.21 | 1.17 | 1.12 | 1.05 | 0.98 | 0.92 | 0.9 | 1.0567
24.3 | 24 | 30 | 0.89 | 0.96 | 1.06 | 1.16 | 1.23 | 1.23 | 1.19 | 1.12 | 1.04 | 0.96 | 0.89 | 0.86 | 1.0492
24.35 | 24 | 35 | 0.85 | 0.93 | 1.04 | 1.16 | 1.24 | 1.24 | 1.19 | 1.12 | 1.03 | 0.92 | 0.85 | 0.82 | 1.0325
24.4 | 24 | 40 | 0.8 | 0.89 | 1.02 | 1.16 | 1.25 | 1.25 | 1.19 | 1.11 | 1 | 0.89 | 0.8 | 0.77 | 1.0108
24.45 | 24 | 45 | 0.74 | 0.84 | 0.99 | 1.14 | 1.24 | 1.25 | 1.18 | 1.09 | 0.97 | 0.84 | 0.75 | 0.71 | 0.97833
24.5 | 24 | 50 | 0.69 | 0.79 | 0.95 | 1.12 | 1.23 | 1.24 | 1.17 | 1.07 | 0.94 | 0.8 | 0.69 | 0.65 | 0.945
24.55 | 24 | 55 | 0.62 | 0.74 | 0.91 | 1.09 | 1.21 | 1.22 | 1.15 | 1.04 | 0.89 | 0.74 | 0.63 | 0.58 | 0.90167
24.6 | 24 | 60 | 0.56 | 0.68 | 0.86 | 1.05 | 1.18 | 1.19 | 1.12 | 1 | 0.85 | 0.68 | 0.56 | 0.52 | 0.85417
24.65 | 24 | 65 | 0.49 | 0.62 | 0.8 | 1 | 1.14 | 1.16 | 1.08 | 0.96 | 0.79 | 0.62 | 0.49 | 0.44 | 0.79917
24.7 | 24 | 70 | 0.41 | 0.55 | 0.74 | 0.95 | 1.1 | 1.12 | 1.04 | 0.91 | 0.73 | 0.56 | 0.42 | 0.37 | 0.74167
24.75 | 24 | 75 | 0.34 | 0.48 | 0.68 | 0.9 | 1.05 | 1.07 | 0.99 | 0.85 | 0.67 | 0.49 | 0.35 | 0.29 | 0.68
24.8 | 24 | 80 | 0.26 | 0.4 | 0.61 | 0.83 | 0.99 | 1.02 | 0.93 | 0.79 | 0.6 | 0.41 | 0.27 | 0.21 | 0.61
24.85 | 24 | 85 | 0.18 | 0.32 | 0.53 | 0.76 | 0.93 | 0.96 | 0.87 | 0.73 | 0.53 | 0.34 | 0.19 | 0.13 | 0.53917
24.9 | 24 | 90 | 0.1 | 0.24 | 0.46 | 0.69 | 0.86 | 0.89 | 0.81 | 0.66 | 0.46 | 0.26 | 0.11 | 0.08 | 0.46833
25 | 25 | 0 | bar: Jan to Média
25.05 | 25 | 5 | 1 | 1.01 | 1.03 | 1.05 | 1.06 | 1.06 | 1.05 | 1.04 | 1.03 | 1.01 | 1 | 1 | 1.0283
25.1 | 25 | 10 | 0.99 | 1.02 | 1.05 | 1.09 | 1.11 | 1.11 | 1.09 | 1.07 | 1.04 | 1.01 | 0.99 | 0.98 | 1.0458
25.15 | 25 | 15 | 0.98 | 1.01 | 1.07 | 1.12 | 1.15 | 1.15 | 1.13 | 1.1 | 1.06 | 1.01 | 0.98 | 0.96 | 1.06
25.2 | 25 | 20 | 0.96 | 1 | 1.07 | 1.14 | 1.19 | 1.19 | 1.16 | 1.12 | 1.06 | 1 | 0.96 | 0.94 | 1.0658
25.25 | 25 | 25 | 0.93 | 0.99 | 1.07 | 1.16 | 1.22 | 1.22 | 1.18 | 1.13 | 1.06 | 0.99 | 0.93 | 0.91 | 1.0658
25.3 | 25 | 30 | 0.89 | 0.96 | 1.07 | 1.17 | 1.24 | 1.24 | 1.19 | 1.13 | 1.05 | 0.96 | 0.9 | 0.87 | 1.0558
25.35 | 25 | 35 | 0.85 | 0.93 | 1.05 | 1.17 | 1.25 | 1.26 | 1.2 | 1.13 | 1.03 | 0.93 | 0.86 | 0.83 | 1.0408
25.4 | 25 | 40 | 0.81 | 0.9 | 1.03 | 1.17 | 1.26 | 1.26 | 1.2 | 1.12 | 1.01 | 0.9 | 0.81 | 0.78 | 1.0208
25.45 | 25 | 45 | 0.76 | 0.86 | 1 | 1.15 | 1.26 | 1.26 | 1.2 | 1.1 | 0.98 | 0.85 | 0.76 | 0.72 | 0.99167
25.5 | 25 | 50 | 0.7 | 0.81 | 0.96 | 1.13 | 1.25 | 1.25 | 1.18 | 1.08 | 0.95 | 0.81 | 0.7 | 0.66 | 0.95667
25.55 | 25 | 55 | 0.64 | 0.75 | 0.92 | 1.1 | 1.23 | 1.23 | 1.16 | 1.05 | 0.91 | 0.75 | 0.64 | 0.6 | 0.915
25.6 | 25 | 60 | 0.57 | 0.69 | 0.87 | 1.07 | 1.2 | 1.21 | 1.13 | 1.01 | 0.86 | 0.7 | 0.58 | 0.53 | 0.86833
25.65 | 25 | 65 | 0.5 | 0.63 | 0.82 | 1.02 | 1.16 | 1.18 | 1.09 | 0.97 | 0.81 | 0.63 | 0.51 | 0.46 | 0.815
25.7 | 25 | 70 | 0.43 | 0.56 | 0.76 | 0.97 | 1.12 | 1.14 | 1.05 | 0.92 | 0.75 | 0.57 | 0.43 | 0.38 | 0.75667
25.75 | 25 | 75 | 0.35 | 0.49 | 0.69 | 0.91 | 1.07 | 1.09 | 1 | 0.87 | 0.69 | 0.5 | 0.36 | 0.31 | 0.69417
25.8 | 25 | 80 | 0.27 | 0.42 | 0.62 | 0.85 | 1.01 | 1.04 | 0.95 | 0.81 | 0.62 | 0.43 | 0.28 | 0.23 | 0.6275
25.85 | 25 | 85 | 0.19 | 0.34 | 0.55 | 0.78 | 0.95 | 0.98 | 0.89 | 0.74 | 0.55 | 0.35 | 0.21 | 0.15 | 0.55667
25.9 | 25 | 90 | 0.11 | 0.26 | 0.47 | 0.71 | 0.88 | 0.91 | 0.82 | 0.67 | 0.48 | 0.28 | 0.13 | 0.08 | 0.48333
26 | 26 | 0 | bar: Jan to Média
26.05 | 26 | 5 | 1 | 1.01 | 1.03 | 1.05 | 1.06 | 1.06 | 1.05 | 1.04 | 1.03 | 1.01 | 1 | 1 | 1.0283
26.1 | 26 | 10 | 0.99 | 1.02 | 1.05 | 1.09 | 1.11 | 1.11 | 1.09 | 1.07 | 1.05 | 1.02 | 0.99 | 0.99 | 1.0483
26.15 | 26 | 15 | 0.98 | 1.02 | 1.07 | 1.12 | 1.16 | 1.16 | 1.13 | 1.1 | 1.06 | 1.02 | 0.98 | 0.97 | 1.0642
26.2 | 26 | 20 | 0.96 | 1.01 | 1.08 | 1.15 | 1.2 | 1.2 | 1.16 | 1.12 | 1.07 | 1.01 | 0.96 | 0.94 | 1.0717
26.25 | 26 | 25 | 0.93 | 0.99 | 1.08 | 1.17 | 1.23 | 1.23 | 1.19 | 1.13 | 1.06 | 0.99 | 0.94 | 0.91 | 1.0708
26.3 | 26 | 30 | 0.9 | 0.97 | 1.07 | 1.18 | 1.25 | 1.25 | 1.2 | 1.14 | 1.06 | 0.97 | 0.9 | 0.88 | 1.0642
26.35 | 26 | 35 | 0.86 | 0.94 | 1.06 | 1.18 | 1.27 | 1.27 | 1.21 | 1.14 | 1.04 | 0.94 | 0.86 | 0.83 | 1.05
26.4 | 26 | 40 | 0.82 | 0.91 | 1.04 | 1.18 | 1.27 | 1.27 | 1.21 | 1.13 | 1.02 | 0.91 | 0.82 | 0.79 | 1.0308
26.45 | 26 | 45 | 0.77 | 0.87 | 1.01 | 1.17 | 1.27 | 1.27 | 1.21 | 1.11 | 0.99 | 0.86 | 0.77 | 0.73 | 1.0025
26.5 | 26 | 50 | 0.71 | 0.82 | 0.98 | 1.15 | 1.26 | 1.27 | 1.19 | 1.09 | 0.96 | 0.82 | 0.71 | 0.67 | 0.96917
26.55 | 26 | 55 | 0.65 | 0.76 | 0.94 | 1.12 | 1.24 | 1.25 | 1.17 | 1.06 | 0.92 | 0.77 | 0.65 | 0.61 | 0.92833
26.6 | 26 | 60 | 0.58 | 0.71 | 0.89 | 1.08 | 1.22 | 1.23 | 1.15 | 1.03 | 0.87 | 0.71 | 0.59 | 0.54 | 0.88333
26.65 | 26 | 65 | 0.51 | 0.64 | 0.83 | 1.04 | 1.18 | 1.19 | 1.11 | 0.98 | 0.82 | 0.65 | 0.52 | 0.47 | 0.82833
26.7 | 26 | 70 | 0.44 | 0.58 | 0.77 | 0.99 | 1.14 | 1.16 | 1.07 | 0.94 | 0.76 | 0.58 | 0.45 | 0.4 | 0.77333
26.75 | 26 | 75 | 0.37 | 0.5 | 0.71 | 0.93 | 1.09 | 1.11 | 1.02 | 0.88 | 0.7 | 0.51 | 0.37 | 0.32 | 0.70917
26.8 | 26 | 80 | 0.29 | 0.43 | 0.64 | 0.87 | 1.04 | 1.06 | 0.97 | 0.82 | 0.63 | 0.44 | 0.3 | 0.24 | 0.64417
26.85 | 26 | 85 | 0.21 | 0.35 | 0.57 | 0.8 | 0.97 | 1 | 0.91 | 0.76 | 0.56 | 0.37 | 0.22 | 0.16 | 0.57333
26.9 | 26 | 90 | 0.13 | 0.27 | 0.49 | 0.73 | 0.9 | 0.93 | 0.84 | 0.69 | 0.49 | 0.29 | 0.14 | 0.08 | 0.49833
27 | 27 | 0 | bar: Jan to Média
27.05 | 27 | 5 | 1 | 1.01 | 1.03 | 1.05 | 1.06 | 1.06 | 1.05 | 1.04 | 1.03 | 1.01 | 1 | 1 | 1.0283
27.1 | 27 | 10 | 1 | 1.02 | 1.06 | 1.09 | 1.12 | 1.11 | 1.1 | 1.08 | 1.05 | 1.02 | 1 | 0.99 | 1.0533
27.15 | 27 | 15 | 0.99 | 1.02 | 1.07 | 1.13 | 1.16 | 1.16 | 1.14 | 1.1 | 1.06 | 1.02 | 0.99 | 0.97 | 1.0675
27.2 | 27 | 20 | 0.97 | 1.01 | 1.08 | 1.16 | 1.21 | 1.2 | 1.17 | 1.13 | 1.07 | 1.01 | 0.97 | 0.95 | 1.0775
27.25 | 27 | 25 | 0.94 | 1 | 1.09 | 1.18 | 1.24 | 1.24 | 1.19 | 1.14 | 1.07 | 1 | 0.94 | 0.92 | 1.0792
27.3 | 27 | 30 | 0.91 | 0.98 | 1.08 | 1.19 | 1.26 | 1.26 | 1.21 | 1.15 | 1.06 | 0.98 | 0.91 | 0.88 | 1.0725
27.35 | 27 | 35 | 0.87 | 0.95 | 1.07 | 1.2 | 1.28 | 1.28 | 1.22 | 1.15 | 1.05 | 0.95 | 0.87 | 0.84 | 1.0608
27.4 | 27 | 40 | 0.83 | 0.92 | 1.05 | 1.19 | 1.29 | 1.29 | 1.22 | 1.14 | 1.03 | 0.91 | 0.83 | 0.79 | 1.0408
27.45 | 27 | 45 | 0.78 | 0.88 | 1.02 | 1.18 | 1.29 | 1.29 | 1.22 | 1.12 | 1 | 0.87 | 0.78 | 0.74 | 1.0142
27.5 | 27 | 50 | 0.72 | 0.83 | 0.99 | 1.16 | 1.28 | 1.28 | 1.21 | 1.1 | 0.97 | 0.83 | 0.72 | 0.68 | 0.98083
27.55 | 27 | 55 | 0.66 | 0.78 | 0.95 | 1.13 | 1.26 | 1.27 | 1.19 | 1.07 | 0.93 | 0.78 | 0.66 | 0.62 | 0.94167
27.6 | 27 | 60 | 0.6 | 0.72 | 0.9 | 1.1 | 1.24 | 1.24 | 0.16 | 1.04 | 0.88 | 0.72 | 0.6 | 0.55 | 0.8125
27.65 | 27 | 65 | 0.53 | 0.66 | 0.85 | 1.06 | 1.2 | 1.21 | 1.13 | 1 | 0.83 | 0.66 | 0.53 | 0.48 | 0.845
27.7 | 27 | 70 | 0.45 | 0.59 | 0.79 | 1.01 | 1.16 | 1.17 | 1.09 | 0.95 | 0.78 | 0.6 | 0.46 | 0.41 | 0.78833
27.75 | 27 | 75 | 0.38 | 0.52 | 0.73 | 0.95 | 0.11 | 1.13 | 1.04 | 0.9 | 0.71 | 0.53 | 0.39 | 0.33 | 0.64333
27.8 | 27 | 80 | 0.3 | 0.45 | 0.66 | 0.89 | 1.06 | 1.08 | 0.98 | 0.84 | 0.65 | 0.45 | 0.31 | 0.26 | 0.66083
27.85 | 27 | 85 | 0.22 | 0.37 | 0.58 | 0.82 | 1 | 1.02 | 0.93 | 0.78 | 0.58 | 0.38 | 0.23 | 0.18 | 0.59083
27.9 | 27 | 90 | 0.14 | 0.29 | 0.51 | 0.75 | 0.93 | 0.95 | 0.86 | 0.71 | 0.51 | 0.3 | 0.15 | 0.1 | 0.51667
28 | 28 | 0 | bar: Jan to Média
28.05 | 28 | 5 | 1 | 1.02 | 1.03 | 1.05 | 1.06 | 1.06 | 1.05 | 1.04 | 1.03 | 1.01 | 1 | 1 | 1.0292
28.1 | 28 | 10 | 1 | 1.02 | 1.06 | 1.1 | 1.12 | 1.12 | 1.1 | 1.08 | 1.05 | 1.02 | 1 | 0.99 | 1.055
28.15 | 28 | 15 | 0.99 | 1.03 | 1.08 | 1.13 | 1.17 | 1.17 | 1.14 | 1.11 | 1.07 | 1.02 | 0.99 | 0.98 | 1.0733
28.2 | 28 | 20 | 0.97 | 1.02 | 1.09 | 1.16 | 1.21 | 1.21 | 1.17 | 1.13 | 1.08 | 1.02 | 0.97 | 0.95 | 1.0817
28.25 | 28 | 25 | 0.95 | 1.01 | 1.09 | 1.19 | 1.25 | 1.24 | 1.2 | 1.15 | 1.08 | 1 | 0.95 | 0.93 | 1.0867
28.3 | 28 | 30 | 0.92 | 0.99 | 1.09 | 1.2 | 1.27 | 1.27 | 1.22 | 1.15 | 1.07 | 0.98 | 0.92 | 0.89 | 1.0808
28.35 | 28 | 35 | 0.88 | 0.96 | 1.08 | 1.21 | 1.29 | 1.29 | 1.23 | 1.16 | 1.06 | 0.96 | 0.88 | 0.85 | 1.0708
28.4 | 28 | 40 | 0.84 | 0.93 | 1.06 | 1.21 | 1.3 | 1.3 | 1.24 | 1.15 | 1.04 | 0.92 | 0.84 | 0.8 | 1.0525
28.45 | 28 | 45 | 0.79 | 0.89 | 1.04 | 1.2 | 1.3 | 1.3 | 1.23 | 1.14 | 1.01 | 0.89 | 0.79 | 0.75 | 1.0275
28.5 | 28 | 50 | 0.73 | 0.84 | 1 | 1.18 | 1.3 | 1.3 | 1.22 | 1.12 | 0.98 | 0.84 | 0.73 | 0.69 | 0.99417
28.55 | 28 | 55 | 0.67 | 0.79 | 0.96 | 1.15 | 1.28 | 1.28 | 1.2 | 1.09 | 0.94 | 0.79 | 0.68 | 0.63 | 0.955
28.6 | 28 | 60 | 0.61 | 0.73 | 0.92 | 1.12 | 1.26 | 1.26 | 1.18 | 1.05 | 0.9 | 0.73 | 0.61 | 0.57 | 0.91167
28.65 | 28 | 65 | 0.54 | 0.67 | 0.86 | 1.08 | 1.22 | 1.23 | 1.14 | 1.01 | 0.85 | 0.67 | 0.55 | 0.5 | 0.86
28.7 | 28 | 70 | 0.47 | 0.6 | 0.81 | 1.03 | 1.18 | 1.19 | 1.1 | 0.97 | 0.79 | 0.61 | 0.48 | 0.42 | 0.80417
28.75 | 28 | 75 | 0.39 | 0.53 | 0.74 | 0.97 | 1.14 | 1.15 | 1.06 | 0.91 | 0.73 | 0.54 | 0.4 | 0.35 | 0.7425
28.8 | 28 | 80 | 0.32 | 0.46 | 0.67 | 0.91 | 1.08 | 1.1 | 1 | 0.86 | 0.66 | 0.47 | 0.33 | 0.27 | 0.6775
28.85 | 28 | 85 | 0.24 | 0.38 | 0.6 | 0.84 | 1.02 | 1.04 | 0.94 | 0.79 | 0.59 | 0.39 | 0.25 | 0.19 | 0.60583
28.9 | 28 | 90 | 0.16 | 0.31 | 0.53 | 0.77 | 0.95 | 0.98 | 0.88 | 0.72 | 0.52 | 0.32 | 0.17 | 0.11 | 0.535
29 | 29 | 0 | bar: Jan to Média
29.05 | 29 | 5 | 1 | 1.02 | 12.03 | 1.05 | 1.07 | 1.06 | 1.05 | 1.04 | 1.03 | 1.02 | 1 | 1 | 1.9475
29.1 | 29 | 10 | 1 | 1.03 | 1.06 | 1.1 | 1.12 | 1.12 | 1.1 | 1.08 | 1.05 | 1.02 | 1 | 0.99 | 1.0558
29.15 | 29 | 15 | 0.99 | 1.03 | 1.08 | 1.14 | 1.18 | 1.17 | 1.15 | 1.11 | 1.07 | 1.03 | 0.99 | 0.98 | 1.0767
29.2 | 29 | 20 | 0.98 | 1.03 | 1.1 | 1.17 | 1.22 | 1.22 | 1.18 | 1.14 | 1.08 | 1.02 | 0.98 | 0.96 | 1.09
29.25 | 29 | 25 | 0.95 | 1.01 | 1.1 | 1.2 | 1.26 | 1.25 | 1.21 | 1.15 | 1.08 | 1.01 | 0.95 | 0.93 | 1.0917
29.3 | 29 | 30 | 0.92 | 1 | 1.1 | 1.21 | 1.28 | 1.28 | 1.23 | 1.16 | 1.08 | 0.99 | 0.92 | 0.9 | 1.0892
29.35 | 29 | 35 | 0.89 | 0.97 | 1.09 | 1.22 | 1.3 | 1.3 | 1.24 | 1.17 | 1.07 | 0.97 | 0.89 | 0.86 | 1.0808
29.4 | 29 | 40 | 0.85 | 0.94 | 1.07 | 1.22 | 1.32 | 1.31 | 1.25 | 1.16 | 1.05 | 0.93 | 0.85 | 0.81 | 1.0633
29.45 | 29 | 45 | 0.8 | 0.9 | 1.05 | 1.21 | 1.32 | 1.32 | 1.24 | 1.15 | 1.02 | 0.9 | 0.8 | 0.76 | 1.0392
29.5 | 29 | 50 | 0.74 | 0.85 | 1.02 | 119 | 1.31 | 1.31 | 1.23 | 1.13 | 0.99 | 0.85 | 0.75 | 0.71 | 10.8242
29.55 | 29 | 55 | 0.68 | 0.8 | 0.98 | 1.17 | 1.3 | 1.3 | 1.22 | 1.1 | 0.95 | 0.8 | 0.69 | 0.64 | 0.96917
29.6 | 29 | 60 | 0.62 | 0.75 | 0.93 | 1.14 | 1.28 | 1.28 | 1.19 | 1.07 | 0.91 | 0.75 | 0.63 | 0.58 | 0.9275
29.65 | 29 | 65 | 0.55 | 0.69 | 0.88 | 1.1 | 1.24 | 1.25 | 1.16 | 1.03 | 0.86 | 0.69 | 0.56 | 0.51 | 0.87667
29.7 | 29 | 70 | 0.48 | 0.62 | 0.82 | 1.05 | 1.2 | 1.22 | 1.12 | 0.98 | 0.8 | 0.62 | 0.49 | 0.44 | 0.82
29.75 | 29 | 75 | 0.41 | 0.55 | 0.76 | 0.99 | 1.16 | 1.17 | 1.07 | 0.93 | 0.74 | 0.55 | 0.42 | 0.36 | 0.75917
29.8 | 29 | 80 | 0.33 | 0.48 | 0.69 | 0.93 | 1.1 | 1.12 | 1.02 | 0.87 | 0.68 | 0.48 | 0.34 | 0.28 | 0.69333
29.85 | 29 | 85 | 0.25 | 0.4 | 0.62 | 0.87 | 1.04 | 1.06 | 0.96 | 0.81 | 0.61 | 0.41 | 0.26 | 0.21 | 0.625
29.9 | 29 | 90 | 0.17 | 0.32 | 0.54 | 0.79 | 0.97 | 1 | 0.9 | 0.74 | 0.54 | 0.33 | 0.18 | 0.13 | 0.55083
30 | 30 | 0 | bar: Jan to Média
30.05 | 30 | 5 | 1.01 | 1.02 | 1.04 | 1.06 | 1.07 | 1.07 | 1.06 | 1.05 | 1.03 | 1.02 | 1.01 | 1 | 1.0367
30.1 | 30 | 10 | 1 | 1.03 | 1.07 | 1.1 | 1.13 | 1.12 | 1.11 | 1.08 | 1.06 | 1.03 | 1 | 1 | 1.0608
30.15 | 30 | 15 | 1 | 1.03 | 1.09 | 1.15 | 1.18 | 1.18 | 1.15 | 1.12 | 1.07 | 1.03 | 1 | 0.98 | 1.0817
30.2 | 30 | 20 | 0.98 | 1.03 | 1.1 | 1.18 | 1.23 | 1.22 | 1.19 | 1.14 | 1.09 | 1.03 | 0.98 | 0.96 | 1.0942
30.25 | 30 | 25 | 0.96 | 1.02 | 1.11 | 1.2 | 1.27 | 1.26 | 1.22 | 1.16 | 1.09 | 1.02 | 0.96 | 0.94 | 1.1008
30.3 | 30 | 30 | 0.93 | 1 | 1.11 | 1.22 | 1.3 | 1.29 | 1.24 | 1.17 | 1.09 | 1 | 0.93 | 0.91 | 1.0992
30.35 | 30 | 35 | 0.9 | 0.98 | 1.1 | 1.23 | 1.32 | 1.31 | 1.25 | 1.17 | 1.08 | 0.97 | 0.9 | 0.87 | 1.09
30.4 | 30 | 40 | 0.85 | 0.95 | 1.08 | 1.23 | 1.33 | 1.33 | 1.26 | 1.17 | 1.06 | 0.94 | 0.86 | 0.82 | 1.0733
30.45 | 30 | 45 | 0.81 | 0.91 | 1.06 | 1.22 | 1.33 | 1.33 | 1.26 | 1.16 | 1.04 | 0.91 | 0.81 | 0.77 | 1.0508
30.5 | 30 | 50 | 0.75 | 0.87 | 1.03 | 1.21 | 1.33 | 1.33 | 1.25 | 1.14 | 1 | 0.86 | 0.76 | 0.72 | 1.0208
30.55 | 30 | 55 | 0.7 | 0.82 | 0.99 | 1.19 | 1.32 | 1.32 | 1.23 | 1.12 | 0.97 | 0.81 | 0.7 | 0.66 | 0.98583
30.6 | 30 | 60 | 0.63 | 0.76 | 0.95 | 1.15 | 1.3 | 1.3 | 1.21 | 1.08 | 0.92 | 0.76 | 0.64 | 0.59 | 0.94083
30.65 | 30 | 65 | 0.57 | 0.7 | 0.9 | 1.11 | 1.27 | 1.27 | 1.18 | 1.04 | 0.87 | 0.7 | 0.57 | 0.52 | 0.89167
30.7 | 30 | 70 | 0.5 | 0.63 | 0.84 | 1.07 | 1.23 | 1.24 | 1.14 | 1 | 0.82 | 0.64 | 0.5 | 0.45 | 0.83833
30.75 | 30 | 75 | 0.42 | 0.56 | 0.78 | 1.01 | 1.18 | 1.19 | 1.09 | 0.95 | 0.76 | 0.57 | 0.43 | 0.38 | 0.77667
30.8 | 30 | 80 | 0.35 | 0.49 | 0.71 | 0.95 | 1.13 | 1.14 | 1.04 | 0.89 | 0.69 | 0.5 | 0.35 | 0.3 | 0.71167
30.85 | 30 | 85 | 0.27 | 0.42 | 0.64 | 0.89 | 1.07 | 1.09 | 0.98 | 0.83 | 0.63 | 0.42 | 0.28 | 0.22 | 0.645
30.9 | 30 | 90 | 0.19 | 0.34 | 0.56 | 0.81 | 1 | 1.02 | 0.92 | 0.76 | 0.55 | 0.35 | 0.2 | 0.14 | 0.57
31 | 31 | 0 | bar: Jan to Média
31.05 | 31 | 5 | 1.01 | 1.02 | 1.04 | 1.06 | 1.07 | 1.07 | 1.06 | 1.05 | 1.03 | 1.02 | 1.01 | 1 | 1.0367
31.1 | 31 | 10 | 1.01 | 1.03 | 1.07 | 1.11 | 1.13 | 1.13 | 1.11 | 1.09 | 1.06 | 1.03 | 1.01 | 1 | 1.065
31.15 | 31 | 15 | 1 | 1.04 | 1.09 | 1.15 | 1.19 | 1.18 | 1.15 | 1.12 | 1.08 | 1.03 | 1 | 0.99 | 1.085
31.2 | 31 | 20 | 0.99 | 1.04 | 1.11 | 1.19 | 1.24 | 1.23 | 1.19 | 1.15 | 1.09 | 1.03 | 0.99 | 0.97 | 1.1017
31.25 | 31 | 25 | 0.97 | 1.03 | 1.12 | 1.21 | 1.28 | 1.27 | 1.22 | 1.17 | 1.1 | 1.02 | 0.97 | 0.94 | 1.1083
31.3 | 31 | 30 | 0.94 | 1.01 | 1.12 | 1.23 | 1.31 | 1.3 | 1.25 | 1.18 | 1.09 | 1.01 | 0.94 | 0.91 | 1.1075
31.35 | 31 | 35 | 0.9 | 0.99 | 1.11 | 1.24 | 1.33 | 1.33 | 1.26 | 1.18 | 1.09 | 0.98 | 0.9 | 0.88 | 1.0992
31.4 | 31 | 40 | 0.86 | 0.96 | 1.1 | 1.25 | 1.35 | 1.34 | 1.27 | 1.18 | 1.07 | 0.95 | 0.86 | 0.83 | 1.085
31.45 | 31 | 45 | 0.82 | 0.92 | 1.07 | 1.24 | 1.35 | 1.35 | 1.27 | 1.17 | 1.05 | 0.92 | 0.82 | 0.78 | 1.0633
31.5 | 31 | 50 | 0.77 | 0.88 | 1.04 | 1.23 | 1.35 | 1.35 | 1.26 | 1.15 | 1.02 | 0.87 | 0.77 | 0.73 | 1.035
31.55 | 31 | 55 | 0.71 | 0.83 | 1.01 | 12 | 1.34 | 1.34 | 1.25 | 1.13 | 0.98 | 0.83 | 0.71 | 0.67 | 1.9
31.6 | 31 | 60 | 0.65 | 0.77 | 0.96 | 1.17 | 1.32 | 1.32 | 1.22 | 1.1 | 0.94 | 0.77 | 0.65 | 0.6 | 0.95583
31.65 | 31 | 65 | 0.58 | 0.71 | 0.91 | 1.13 | 1.29 | 1.29 | 1.19 | 1.06 | 0.89 | 0.71 | 0.59 | 0.54 | 0.9075
31.7 | 31 | 70 | 0.51 | 0.65 | 0.86 | 1.09 | 1.25 | 1.26 | 1.16 | 1.01 | 0.83 | 0.65 | 0.52 | 0.46 | 0.85417
31.75 | 31 | 75 | 0.44 | 0.58 | 0.79 | 1.04 | 1.2 | 1.21 | 1.11 | 0.96 | 0.77 | 0.58 | 0.44 | 0.39 | 0.7925
31.8 | 31 | 80 | 0.36 | 0.51 | 0.73 | 0.98 | 1.15 | 1.17 | 1.06 | 0.91 | 0.71 | 0.51 | 0.37 | 0.31 | 0.73083
31.85 | 31 | 85 | 0.28 | 0.43 | 0.66 | 0.91 | 1.09 | 1.11 | 1 | 0.84 | 0.64 | 0.44 | 0.29 | 0.23 | 0.66
31.9 | 31 | 90 | 0.2 | 0.35 | 0.58 | 0.84 | 1.02 | 1.05 | 0.94 | 0.78 | 0.57 | 0.36 | 0.21 | 0.16 | 0.58833
32 | 32 | 0 | bar: Jan to Média
32.05 | 32 | 5 | 1.01 | 1.02 | 1.04 | 1.06 | 1.07 | 1.07 | 1.06 | 1.05 | 1.03 | 1.02 | 1.01 | 1 | 1.0367
32.1 | 32 | 10 | 1.01 | 1.04 | 1.07 | 1.11 | 1.14 | 1.13 | 1.11 | 1.09 | 1.06 | 1.03 | 1.01 | 1 | 1.0667
32.15 | 32 | 15 | 1 | 1.04 | 1.1 | 1.16 | 1.19 | 1.19 | 1.16 | 1.12 | 1.08 | 1.04 | 1 | 0.99 | 1.0892
32.2 | 32 | 20 | 0.99 | 1.04 | 1.11 | 1.19 | 1.24 | 1.24 | 1.2 | 1.15 | 1.1 | 1.04 | 0.99 | 0.97 | 1.105
32.25 | 32 | 25 | 0.97 | 1.03 | 1.12 | 1.22 | 1.29 | 1.28 | 1.3 | 1.17 | 1.1 | 1.03 | 0.97 | 0.95 | 1.1192
32.3 | 32 | 30 | 0.95 | 1.02 | 1.13 | 1.24 | 1.32 | 1.31 | 1.26 | 1.19 | 1.1 | 1.01 | 0.95 | 0.92 | 1.1167
32.35 | 32 | 35 | 0.91 | 1 | 1.12 | 1.26 | 1.34 | 1.34 | 1.27 | 1.19 | 1.09 | 0.99 | 0.91 | 0.88 | 1.1083
32.4 | 32 | 40 | 0.87 | 0.97 | 1.11 | 1.26 | 1.36 | 1.35 | 1.28 | 1.19 | 1.08 | 0.96 | 0.87 | 0.84 | 1.095
32.45 | 32 | 45 | 0.83 | 0.93 | 1.09 | 1.26 | 1.37 | 1.36 | 1.28 | 1.18 | 1.06 | 0.93 | 0.83 | 0.79 | 1.0758
32.5 | 32 | 50 | 0.78 | 0.89 | 1.06 | 1.24 | 1.37 | 1.36 | 1.28 | 1.17 | 1.03 | 0.88 | 0.78 | 0.74 | 1.0483
32.55 | 32 | 55 | 0.72 | 0.84 | 1.02 | 1.22 | 1.36 | 1.35 | 1.26 | 1.14 | 0.99 | 0.84 | 0.72 | 0.68 | 1.0117
32.6 | 32 | 60 | 0.66 | 0.79 | 0.98 | 1.19 | 1.34 | 1.34 | 1.24 | 1.11 | 0.95 | 0.78 | 0.66 | 0.62 | 0.97167
32.65 | 32 | 65 | 0.59 | 0.73 | 0.93 | 1.15 | 1.31 | 1.31 | 1.21 | 1.07 | 0.9 | 0.73 | 0.6 | 0.55 | 0.92333
32.7 | 32 | 70 | 0.53 | 0.66 | 0.87 | 1.11 | 1.27 | 1.28 | 1.17 | 1.03 | 0.85 | 0.66 | 0.53 | 0.48 | 0.87
32.75 | 32 | 75 | 0.45 | 0.6 | ,,81 | 1.06 | 1.23 | 1.24 | 1.13 | 0.98 | 0.79 | 0.6 | 0.46 | 0.4 | 0.81273
32.8 | 32 | 80 | 0.38 | 0.52 | 0.75 | 1 | 1.18 | 1.19 | 1.08 | 0.92 | 0.73 | 0.53 | 0.38 | 0.33 | 0.74917
32.85 | 32 | 85 | 0.3 | 0.45 | 0.67 | 0.93 | 1.12 | 1.13 | 1.02 | 0.86 | 0.66 | 0.45 | 0.31 | 0.25 | 0.67917
32.9 | 32 | 90 | 0.22 | 0.37 | 0.6 | 0.86 | 1.05 | 1.07 | 0.96 | 0.79 | 0.59 | 0.38 | 0.23 | 0.17 | 0.6075
33 | 33 | 0 | bar: Jan to Média
33.05 | 33 | 5 | 1.01 | 1.02 | 1.04 | 1.06 | 1.07 | 1.07 | 1.06 | 1.05 | 1.04 | 1.02 | 1.01 | 1.01 | 1.0383
33.1 | 33 | 10 | 1.01 | 1.04 | 1.07 | 1.12 | 1.14 | 1.14 | 1.12 | 1.09 | 1.06 | 1.03 | 1.01 | 1 | 1.0692
33.15 | 33 | 15 | 1.01 | 1.05 | 1.1 | 1.16 | 1.2 | 1.19 | 1.16 | 1.13 | 1.09 | 1.04 | 1.01 | 1 | 1.095
33.2 | 33 | 20 | 1 | 1.05 | 1.12 | 1.2 | 1.25 | 1.24 | 1.2 | 1.16 | 1.1 | 1.04 | 1 | 0.98 | 1.1117
33.25 | 33 | 25 | 0.98 | 1.04 | 1.13 | 1.23 | 1.3 | 1.29 | 1.24 | 1.18 | 1.11 | 1.03 | 0.98 | 0.96 | 1.1225
33.3 | 33 | 30 | 0.95 | 1.03 | 1.14 | 1.25 | 1.33 | 1.32 | 1.26 | 1.2 | 1.11 | 1.02 | 0.95 | 0.93 | 1.1242
33.35 | 33 | 35 | 0.92 | 1.01 | 1.13 | 1.27 | 1.36 | 1.35 | 1.28 | 1.2 | 1.1 | 1 | 0.92 | 0.89 | 1.1192
33.4 | 33 | 40 | 0.88 | 0.98 | 1.12 | 1.27 | 1.38 | 1.37 | 1.29 | 1.2 | 1.09 | 0.97 | 0.88 | 0.85 | 1.1067
33.45 | 33 | 45 | 0.84 | 0.94 | 1.1 | 1.27 | 1.39 | 1.38 | 1.3 | 1.2 | 1.07 | 0.94 | 0.84 | 0.8 | 1.0892
33.5 | 33 | 50 | 0.79 | 0.9 | 1.07 | 1.26 | 1.39 | 1.38 | 1.29 | 1.18 | 1.04 | 0.9 | 0.79 | 0.75 | 1.0617
33.55 | 33 | 55 | 0.73 | 0.85 | 1.04 | 1.24 | 1.38 | 1.37 | 1.28 | 1.16 | 1.01 | 0.85 | 0.74 | 0.69 | 1.0283
33.6 | 33 | 60 | 0.67 | 0.8 | 1 | 1.21 | 1.36 | 1.36 | 1.26 | 1.13 | 0.96 | 0.8 | 0.68 | 0.63 | 0.98833
33.65 | 33 | 65 | 0.61 | 0.74 | 0.95 | 1.18 | 1.33 | 1.33 | 1.23 | 1.09 | 0.92 | 0.74 | 0.61 | 0.56 | 0.94083
33.7 | 33 | 70 | 0.54 | 0.68 | 0.89 | 1.13 | 1.3 | 1.3 | 1.19 | 1.05 | 0.86 | 0.68 | 0.54 | 0.49 | 0.8875
33.75 | 33 | 75 | 0.47 | 0.61 | 0.83 | 1.08 | 1.25 | 1.26 | 1.15 | 1 | 0.81 | 0.61 | 0.47 | 0.42 | 0.83
33.8 | 33 | 80 | 0.39 | 0.54 | 0.76 | 1032 | 1.2 | 1.21 | 1.1 | 0.94 | 0.74 | 0.54 | 0.4 | 0.34 | 86.68
33.85 | 33 | 85 | 0.31 | 0.46 | 0.69 | 0.95 | 1.14 | 1.16 | 1.04 | 0.88 | 0.67 | 0.47 | 0.32 | 0.26 | 0.69583
33.9 | 33 | 90 | 0.23 | 0.39 | 0.62 | 0.88 | 1.08 | 1.09 | 0.98 | 0.81 | 0.6 | 0.39 | 0.24 | 0.18 | 0.62417
34 | 34 | 0 | bar: Jan to Média
34.05 | 34 | 5 | 1.01 | 1.02 | 1.04 | 1.06 | 1.07 | 1.07 | 1.06 | 1.05 | 1.03 | 1.02 | 1.01 | 1 | 1.0367
34.1 | 34 | 10 | 1.01 | 1.04 | 1.07 | 1.11 | 1.14 | 1.13 | 1.11 | 1.09 | 1.06 | 1.03 | 1.01 | 1 | 1.0667
34.15 | 34 | 15 | 1 | 1.04 | 1.1 | 1.16 | 1.19 | 1.19 | 1.16 | 1.12 | 1.08 | 1.04 | 1 | 0.99 | 1.0892
34.2 | 34 | 20 | 0.99 | 1.04 | 1.11 | 1.19 | 1.24 | 1.24 | 1.2 | 1.15 | 1.1 | 1.04 | 0.99 | 0.97 | 1.105
34.25 | 34 | 25 | 0.97 | 1.03 | 1.12 | 1.22 | 1.29 | 1.28 | 1.3 | 1.17 | 1.1 | 1.03 | 0.97 | 0.95 | 1.1192
34.3 | 34 | 30 | 0.95 | 1.02 | 1.13 | 1.24 | 1.32 | 1.31 | 1.26 | 1.19 | 1.1 | 1.01 | 0.95 | 0.92 | 1.1167
34.35 | 34 | 35 | 0.91 | 1 | 1.12 | 1.26 | 1.34 | 1.34 | 1.27 | 1.19 | 1.09 | 0.99 | 0.91 | 0.88 | 1.1083
34.4 | 34 | 40 | 0.87 | 0.97 | 1.11 | 1.26 | 1.36 | 1.35 | 1.28 | 1.19 | 1.08 | 0.96 | 0.87 | 0.84 | 1.095
34.45 | 34 | 45 | 0.83 | 0.93 | 1.09 | 1.26 | 1.37 | 1.36 | 1.28 | 1.18 | 1.06 | 0.93 | 0.83 | 0.79 | 1.0758
34.5 | 34 | 50 | 0.78 | 0.89 | 1.06 | 1.24 | 1.37 | 1.36 | 1.28 | 1.17 | 1.03 | 0.88 | 0.78 | 0.74 | 1.0483
34.55 | 34 | 55 | 0.72 | 0.84 | 1.02 | 1.22 | 1.36 | 1.35 | 1.26 | 1.14 | 0.99 | 0.84 | 0.72 | 0.68 | 1.0117
34.6 | 34 | 60 | 0.66 | 0.79 | 0.98 | 1.19 | 1.34 | 1.34 | 1.24 | 1.11 | 0.95 | 0.78 | 0.66 | 0.62 | 0.97167
34.65 | 34 | 65 | 0.59 | 0.73 | 0.93 | 1.15 | 1.31 | 1.31 | 1.21 | 1.07 | 0.9 | 0.73 | 0.6 | 0.55 | 0.92333
34.7 | 34 | 70 | 0.53 | 0.66 | 0.87 | 1.11 | 1.27 | 1.28 | 1.17 | 1.03 | 0.85 | 0.66 | 0.53 | 0.48 | 0.87
34.75 | 34 | 75 | 0.45 | 0.6 | ,,81 | 1.06 | 1.23 | 1.24 | 1.13 | 0.98 | 0.79 | 0.6 | 0.46 | 0.4 | 0.81273
34.8 | 34 | 80 | 0.38 | 0.52 | 0.75 | 1 | 1.18 | 1.19 | 1.08 | 0.92 | 0.73 | 0.53 | 0.38 | 0.33 | 0.74917
34.85 | 34 | 85 | 0.3 | 0.45 | 0.67 | 0.93 | 1.12 | 1.13 | 1.02 | 0.86 | 0.66 | 0.45 | 0.31 | 0.25 | 0.67917
34.9 | 34 | 90 | 0.22 | 0.37 | 0.6 | 0.86 | 1.05 | 1.07 | 0.96 | 0.79 | 0.59 | 0.38 | 0.23 | 0.17 | 0.6075
35 | 35 | 0 | bar: Jan to Média
35.05 | 35 | 5 | 1.01 | 1.03 | 1.04 | 1.06 | 1.08 | 1.07 | 1.06 | 1.05 | 1.04 | 1.02 | 1.01 | 1.01 | 1.04
35.1 | 35 | 10 | 1.02 | 1.04 | 1.08 | 1.12 | 1.15 | 1.14 | 1.12 | 1.1 | 1.07 | 1.04 | 1.02 | 1.01 | 1.0758
35.15 | 35 | 15 | 1.02 | 1.05 | 1.11 | 1.17 | 1.21 | 1.21 | 1.17 | 1.14 | 1.09 | 1.05 | 1.02 | 1 | 1.1033
35.2 | 35 | 20 | 1.01 | 1.06 | 1.13 | 1.22 | 1.27 | 1.26 | 1.22 | 1.17 | 1.11 | 1.05 | 1.01 | 0.99 | 1.125
35.25 | 35 | 25 | 0.99 | 1.05 | 1.15 | 1.25 | 1.32 | 1.31 | 1.25 | 1.2 | 1.12 | 1.05 | 0.99 | 0.97 | 1.1375
35.3 | 35 | 30 | 0.97 | 1.04 | 1.15 | 1.28 | 1.36 | 1.35 | 1.28 | 1.21 | 1.13 | 1.04 | 0.97 | 0.94 | 1.1433
35.35 | 35 | 35 | 0.94 | 1.02 | 1.15 | 1.29 | 1.39 | 1.38 | 1.31 | 1.22 | 1.12 | 1.02 | 0.94 | 0.91 | 1.1408
35.4 | 35 | 40 | 0.9 | 1 | 1.14 | 1.3 | 1.41 | 1.4 | 1.32 | 1.23 | 1.11 | 0.99 | 0.9 | 0.87 | 1.1308
35.45 | 35 | 45 | 0.86 | 0.97 | 1.13 | 1.3 | 1.42 | 1.41 | 1.33 | 1.22 | 1.09 | 0.96 | 0.86 | 0.82 | 1.1142
35.5 | 35 | 50 | 0.81 | 0.93 | 1.1 | 1.3 | 1.43 | 1.42 | 1.32 | 1.21 | 1.07 | 0.92 | 0.81 | 0.77 | 1.0908
35.55 | 35 | 55 | 0.76 | 0.88 | 1.07 | 1.28 | 1.42 | 1.41 | 1.31 | 1.19 | 1.03 | 0.87 | 0.76 | 0.72 | 1.0583
35.6 | 35 | 60 | 0.7 | 0.83 | 1.03 | 1.25 | 1.41 | 1.4 | 1.29 | 1.16 | 0.99 | 0.82 | 0.7 | 0.66 | 1.02
35.65 | 35 | 65 | 0.64 | 0.77 | 0.98 | 1.22 | 1.38 | 1.38 | 1.27 | 1.12 | 0.95 | 0.77 | 0.64 | 0.59 | 0.97583
35.7 | 35 | 70 | 0.57 | 0.71 | 0.93 | 1.18 | 1.35 | 1.35 | 1.23 | 1.08 | 0.9 | 0.71 | 0.57 | 0.52 | 0.925
35.75 | 35 | 75 | 0.5 | 0.64 | 0.87 | 1.13 | 1.31 | 1.31 | 1.19 | 1.03 | 0.84 | 0.64 | 0.5 | 0.45 | 0.8675
35.8 | 35 | 80 | 0.42 | 0.57 | 8 | 1.07 | 1.26 | 1.26 | 1.14 | 0.98 | 0.78 | 0.57 | 0.43 | 0.37 | 1.4042
35.85 | 35 | 85 | 0.34 | 0.5 | 0.73 | 1 | 1.2 | 1.21 | 1.09 | 0.92 | 0.71 | 0.5 | 0.35 | 0.29 | 0.73667
35.9 | 35 | 90 | 0.26 | 0.42 | 0.66 | 0.93 | 1.13 | 1.15 | 1.02 | 0.85 | 0.64 | 0.42 | 0.27 | 0.21 | 0.66333
36 | 36 | 0 | bar: Jan to Média
36.05 | 36 | 5 | 1.01 | 1.03 | 1.05 | 1.07 | 1.08 | 1.08 | 1.07 | 1.05 | 1.04 | 1.02 | 1.01 | 1.01 | 1.0433
36.1 | 36 | 10 | 1.02 | 1.05 | 1.08 | 1.13 | 1.15 | 1.15 | 1.13 | 1.1 | 1.07 | 1.04 | 1.02 | 1.01 | 1.0792
36.15 | 36 | 15 | 1.02 | 1.06 | 1.12 | 1.18 | 1.22 | 1.21 | 1.18 | 1.14 | 1.1 | 1.05 | 1.02 | 1.01 | 1.1092
36.2 | 36 | 20 | 1.01 | 1.06 | 1.14 | 1.22 | 1.28 | 1.27 | 1.22 | 1.18 | 1.12 | 1.06 | 1.01 | 0.99 | 1.13
36.25 | 36 | 25 | 1 | 1.06 | 1.16 | 1.26 | 1.33 | 1.32 | 1.26 | 1.2 | 1.13 | 1.05 | 1 | 0.98 | 1.1458
36.3 | 36 | 30 | 0.98 | 1.05 | 1.16 | 1.29 | 1.37 | 1.36 | 1.29 | 1.22 | 1.13 | 1.04 | 0.98 | 0.95 | 1.1517
36.35 | 36 | 35 | 0.95 | 1.03 | 1.16 | 1.31 | 1.4 | 1.39 | 1.32 | 1.23 | 1.13 | 1.02 | 0.95 | 0.92 | 1.1508
36.4 | 36 | 40 | 0.91 | 1.01 | 1.16 | 1.32 | 1.43 | 1.41 | 1.33 | 1.24 | 1.12 | 1 | 0.91 | 0.88 | 1.1433
36.45 | 36 | 45 | 0.87 | 0.98 | 1.14 | 1.32 | 1.44 | 1.43 | 1.34 | 1.23 | 1.1 | 0.97 | 0.87 | 0.84 | 1.1275
36.5 | 36 | 50 | 0.82 | 0.94 | 1.12 | 1.31 | 1.45 | 1.44 | 1.34 | 1.22 | 1.08 | 0.93 | 0.82 | 0.78 | 1.1042
36.55 | 36 | 55 | 0.77 | 0.9 | 1.08 | 1.3 | 1.44 | 1.43 | 1.33 | 1.2 | 1.05 | 0.89 | 0.77 | 0.73 | 1.0742
36.6 | 36 | 60 | 0.71 | 0.84 | 1.5 | 1.27 | 1.43 | 1.42 | 1.31 | 1.17 | 1.01 | 0.84 | 0.71 | 0.67 | 1.0733
36.65 | 36 | 65 | 0.65 | 0.79 | 1 | 1.24 | 1.41 | 1.4 | 1.29 | 1.14 | 0.96 | 0.78 | 0.65 | 0.6 | 0.9925
36.7 | 36 | 70 | 0.58 | 0.73 | 0.95 | 1.2 | 1.37 | 1.37 | 1.25 | 1.1 | 0.91 | 0.72 | 0.59 | 0.53 | 0.94167
36.75 | 36 | 75 | 0.51 | 0.66 | 0.89 | 1.15 | 1.33 | 1.33 | 1.21 | 1.05 | 0.85 | 0.66 | 0.52 | 0.46 | 0.885
36.8 | 36 | 80 | 0.44 | 0.59 | 0.82 | 1.09 | 1.28 | 1.29 | 1.16 | 1 | 0.79 | 0.59 | 0.44 | 0.39 | 0.82333
36.85 | 36 | 85 | 0.36 | 0.51 | 0.75 | 1.03 | 1.23 | 1.23 | 1.11 | 0.94 | 0.73 | 0.52 | 0.37 | 0.31 | 0.7575
36.9 | 36 | 90 | 0.28 | 0.44 | 0.68 | 0.96 | 1.16 | 1.17 | 1.05 | 0.87 | 0.65 | 0.44 | 0.29 | 0.23 | 0.685
37 | 37 | 0 | bar: Jan to Média
37.05 | 37 | 5 | 1.02 | 1.03 | 1.05 | 1.07 | 1.08 | 1.08 | 1.07 | 1.06 | 1.04 | 1.03 | 1.01 | 1.01 | 1.0458
37.1 | 37 | 10 | 1.02 | 1.05 | 1.09 | 1.13 | 1.16 | 1.15 | 1.13 | 1.1 | 1.08 | 1.05 | 1.02 | 1.01 | 1.0825
37.15 | 37 | 15 | 1.02 | 1.06 | 1.12 | 1.19 | 1.23 | 1.22 | 1.18 | 1.15 | 1.1 | 1.06 | 1.02 | 1.01 | 1.1133
37.2 | 37 | 20 | 1.02 | 1.07 | 1.15 | 1.23 | 1.29 | 1.28 | 1.23 | 1.18 | 1.12 | 1.06 | 1.02 | 1 | 1.1375
37.25 | 37 | 25 | 1 | 1.07 | 1.16 | 1.27 | 1.34 | 1.33 | 1.27 | 1.21 | 1.14 | 1.06 | 1 | 0.98 | 1.1525
37.3 | 37 | 30 | 0.98 | 1.06 | 1.17 | 1.3 | 1.38 | 1.37 | 1.3 | 1.23 | 1.14 | 1.05 | 0.98 | 0.96 | 1.16
37.35 | 37 | 35 | 0.96 | 1.04 | 1.17 | 1.32 | 1.42 | 1.41 | 1.33 | 1.24 | 1.14 | 1.03 | 0.96 | 0.93 | 1.1625
37.4 | 37 | 40 | 0.92 | 1.02 | 1.17 | 1.34 | 1.44 | 1.43 | 1.35 | 1.25 | 1.13 | 1.01 | 0.92 | 0.89 | 1.1558
37.45 | 37 | 45 | 0.88 | 0.99 | 1.15 | 1.34 | 1.46 | 1.45 | 1.35 | 1.25 | 1.11 | 0.98 | 0.88 | 0.85 | 1.1408
37.5 | 37 | 50 | 0.84 | 0.95 | 1.13 | 1.33 | 1.47 | 1.46 | 1.35 | 1.24 | 1.09 | 0.94 | 0.84 | 0.8 | 1.12
37.55 | 37 | 55 | 0.78 | 0.91 | 1.1 | 1.32 | 1.47 | 1.45 | 1.35 | 1.22 | 1.06 | 0.9 | 0.78 | 0.74 | 1.09
37.6 | 37 | 60 | 0.73 | 0.86 | 1.06 | 1.3 | 1.45 | 1.44 | 1.33 | 1.19 | 1.02 | 0.85 | 0.73 | 0.68 | 1.0533
37.65 | 37 | 65 | 0.66 | 0.8 | 1.02 | 1.26 | 1.43 | 1.42 | 1.31 | 1.16 | 0.98 | 0.8 | 0.67 | 0.62 | 1.0108
37.7 | 37 | 70 | 0.6 | 0.74 | 0.9 | 1.22 | 1.4 | 1.4 | 1.27 | 1.12 | 0.93 | 0.74 | 0.6 | 0.55 | 0.95583
37.75 | 37 | 75 | 0.53 | 0.68 | 0.91 | 1.17 | 1.36 | 1.36 | 1.23 | 1.07 | 0.87 | 0.67 | 0.53 | 0.48 | 0.905
37.8 | 37 | 80 | 0.45 | 0.6 | 0.84 | 1.12 | 1.31 | 1.31 | 1.19 | 1.02 | 0.81 | 0.6 | 0.46 | 0.4 | 0.8425
37.85 | 37 | 85 | 0.38 | 0.53 | 0.77 | 1.05 | 1.26 | 1.26 | 1.13 | 0.96 | 0.74 | 0.53 | 0.38 | 0.32 | 0.77583
37.9 | 37 | 90 | 0.3 | 0.45 | 0.7 | 0.98 | 1.19 | 1.2 | 1.07 | 0.89 | 0.67 | 0.46 | 0.3 | 0.25 | 0.705
38 | 38 | 0 | bar: Jan to Média
38.05 | 38 | 5 | 1.02 | 1.03 | 1.05 | 1.07 | 1.08 | 1.08 | 1.07 | 1.06 | 1.04 | 1.03 | 1.02 | 1.01 | 1.0467
38.1 | 38 | 10 | 1.03 | 1.05 | 1.09 | 1.14 | 1.16 | 1.16 | 1.13 | 1.11 | 1.08 | 1.05 | 1.02 | 1.02 | 1.0867
38.15 | 38 | 15 | 1.03 | 1.07 | 1.13 | 1.19 | 1.23 | 1.22 | 1.19 | 1.15 | 1.11 | 1.06 | 1.03 | 1.01 | 1.1183
38.2 | 38 | 20 | 1.02 | 1.07 | 1.15 | 1.24 | 1.3 | 1.29 | 1.24 | 1.19 | 1.13 | 1.07 | 1.02 | 1.01 | 1.1442
38.25 | 38 | 25 | 1.01 | 1.08 | 1.17 | 1.28 | 1.35 | 1.34 | 1.28 | 1.22 | 1.14 | 1.07 | 1.01 | 0.99 | 1.1617
38.3 | 38 | 30 | 0.99 | 1.07 | 1.18 | 1.31 | 1.4 | 1.38 | 1.31 | 1.24 | 1.15 | 1.06 | 0.99 | 0.97 | 1.1708
38.35 | 38 | 35 | 0.97 | 1.05 | 1.19 | 1.34 | 1.43 | 1.42 | 1.34 | 1.25 | 1.15 | 1.04 | 0.96 | 0.94 | 1.1733
38.4 | 38 | 40 | 0.93 | 1.03 | 1.18 | 1.35 | 1.46 | 1.45 | 1.36 | 1.26 | 1.14 | 1.02 | 0.93 | 0.9 | 1.1675
38.45 | 38 | 45 | 0.89 | 1 | 1.17 | 1.36 | 1.48 | 1.47 | 1.37 | 1.26 | 1.13 | 0.99 | 0.89 | 0.86 | 1.1558
38.5 | 38 | 50 | 0.85 | 0.97 | 1.15 | 1.35 | 1.49 | 1.48 | 1.37 | 1.25 | 1.1 | 0.96 | 0.85 | 0.81 | 1.1358
38.55 | 38 | 55 | 0.8 | 0.92 | 1.12 | 1.34 | 1.49 | 1.48 | 1.36 | 1.23 | 1.07 | 0.91 | 0.8 | 0.75 | 1.1058
38.6 | 38 | 60 | 0.74 | 0.87 | 1.08 | 1.32 | 1.48 | 1.47 | 1.35 | 1.21 | 1.04 | 0.86 | 0.74 | 0.69 | 1.0708
38.65 | 38 | 65 | 0.68 | 0.82 | 1.04 | 1.29 | 1.46 | 1.45 | 1.33 | 1.18 | 0.99 | 0.81 | 0.68 | 0.63 | 1.03
38.7 | 38 | 70 | 0.61 | 0.76 | 0.98 | 1.25 | 1.43 | 1.42 | 1.29 | 1.14 | 0.94 | 0.75 | 0.61 | 0.56 | 0.97833
38.75 | 38 | 75 | 0.54 | 0.69 | 0.93 | 1.2 | 1.39 | 1.39 | 1.25 | 1.09 | 0.89 | 0.69 | 0.54 | 0.49 | 0.92417
38.8 | 38 | 80 | 0.47 | 0.62 | 0.86 | 1.14 | 1.34 | 1.34 | 1.21 | 1.04 | 0.83 | 0.62 | 0.47 | 0.42 | 0.86333
38.85 | 38 | 85 | 0.39 | 0.55 | 0.79 | 1.08 | 1.29 | 1.29 | 1.15 | 0.98 | 0.76 | 0.55 | 0.4 | 0.34 | 0.7975
38.9 | 38 | 90 | 0.31 | 0.47 | 0.72 | 1.01 | 1.22 | 1.23 | 1.09 | 0.91 | 0.69 | 0.47 | 0.32 | 0.26 | 0.725
39 | 39 | 0 | bar: Jan to Média
39.05 | 39 | 5 | 1.02 | 1.03 | 1.05 | 1.07 | 1.09 | 1.08 | 1.07 | 1.06 | 1.04 | 1.03 | 1.02 | 1.01 | 1.0475
39.1 | 39 | 10 | 1.03 | 1.06 | 1.1 | 1.14 | 1.17 | 1.16 | 1.14 | 1.11 | 1.08 | 1.05 | 1.03 | 1.02 | 1.0908
39.15 | 39 | 15 | 1.03 | 1.07 | 1.13 | 1.2 | 1.24 | 1.23 | 1.19 | 1.16 | 1.11 | 1.07 | 1.03 | 1.02 | 1.1233
39.2 | 39 | 20 | 1.03 | 1.08 | 1.16 | 1.25 | 1.31 | 1.29 | 1.25 | 1.2 | 1.14 | 1.07 | 1.03 | 1.01 | 1.1517
39.25 | 39 | 25 | 1.02 | 1.08 | 1.18 | 1.29 | 1.36 | 1.35 | 1.29 | 1.23 | 1.15 | 1.07 | 1.02 | 1 | 1.17
39.3 | 39 | 30 | 1 | 1.08 | 1.19 | 1.33 | 1.41 | 1.4 | 1.33 | 1.25 | 1.16 | 1.07 | 1 | 0.97 | 1.1825
39.35 | 39 | 35 | 0.98 | 1.06 | 1.2 | 1.35 | 1.45 | 1.43 | 1.35 | 1.27 | 1.16 | 1.05 | 0.97 | 0.94 | 1.1842
39.4 | 39 | 40 | 0.94 | 1.04 | 1.19 | 1.37 | 1.48 | 1.46 | 1.37 | 1.27 | 1.15 | 1.03 | 0.94 | 0.91 | 1.1792
39.45 | 39 | 45 | 0.9 | 1.01 | 1.18 | 1.37 | 1.5 | 1.48 | 1.38 | 1.27 | 1.14 | 1 | 0.9 | 0.87 | 1.1667
39.5 | 39 | 50 | 0.86 | 0.98 | 1.16 | 1.37 | 1.51 | 1.5 | 1.39 | 1.26 | 1.12 | 0.97 | 0.86 | 0.82 | 1.15
39.55 | 39 | 55 | 0.81 | 0.94 | 1.13 | 1.36 | 1.51 | 1.5 | 1.38 | 1.25 | 1.09 | 0.93 | 0.81 | 0.77 | 1.1233
39.6 | 39 | 60 | 0.75 | 0.89 | 1.1 | 1.34 | 1.51 | 1.49 | 1.37 | 1.22 | 1.05 | 0.88 | 0.75 | 0.71 | 1.0883
39.65 | 39 | 65 | 0.69 | 0.83 | 1.05 | 1.31 | 1.49 | 1.47 | 1.35 | 1.19 | 1.01 | 0.83 | 0.69 | 0.65 | 1.0467
39.7 | 39 | 70 | 0.63 | 0.77 | 1 | 1.27 | 1.46 | 1.45 | 1.32 | 1.15 | 0.96 | 0.77 | 0.63 | 0.58 | 0.99917
39.75 | 39 | 75 | 0.56 | 0.71 | 0.95 | 1.23 | 1.42 | 1.41 | 1.28 | 1.11 | 0.91 | 0.7 | 0.56 | 0.51 | 0.94583
39.8 | 39 | 80 | 0.48 | 0.64 | 0.88 | 1.17 | 1.37 | 1.37 | 1.23 | 1.06 | 0.84 | 0.64 | 0.49 | 0.43 | 0.88333
39.85 | 39 | 85 | 0.41 | 0.56 | 0.81 | 1.11 | 1.32 | 1.32 | 1.18 | 1 | 0.78 | 0.56 | 0.41 | 0.35 | 0.8175
39.9 | 39 | 90 | 0.33 | 0.49 | 0.74 | 1.04 | 1.25 | 1.26 | 1.12 | 0.93 | 0.71 | 0.49 | 0.33 | 0.28 | 0.7475
40 | 40 | 0 | bar: Jan to Média
40.05 | 40 | 5 | 1.02 | 1.03 | 1.05 | 1.08 | 1.09 | 1.09 | 1.07 | 1.06 | 1.05 | 1.03 | 1.02 | 1.01 | 1.05
40.1 | 40 | 10 | 1.03 | 1.06 | 1.1 | 1.14 | 1.17 | 1.16 | 1.14 | 1.11 | 1.08 | 1.05 | 1.03 | 1.02 | 1.0908
40.15 | 40 | 15 | 1.04 | 1.08 | 1.14 | 1.21 | 1.25 | 1.24 | 1.2 | 1.16 | 1.12 | 1.07 | 1.03 | 1.02 | 1.13
40.2 | 40 | 20 | 1.03 | 1.09 | 1.17 | 1.26 | 1.32 | 1.3 | 1.25 | 1.2 | 1.14 | 1.08 | 1.03 | 1.02 | 1.1575
40.25 | 40 | 25 | 1.02 | 1.09 | 1.19 | 1.3 | 1.38 | 1.36 | 1.3 | 1.23 | 1.16 | 1.08 | 1.02 | 1 | 1.1775
40.3 | 40 | 30 | 1.01 | 1.09 | 1.2 | 1.34 | 1.43 | 1.41 | 1.34 | 1.26 | 1.17 | 1.07 | 1.01 | 0.98 | 1.1925
40.35 | 40 | 35 | 0.98 | 1.07 | 1.21 | 1.37 | 1.47 | 1.45 | 1.37 | 1.28 | 1.17 | 1.06 | 0.98 | 0.95 | 1.1967
40.4 | 40 | 40 | 0.95 | 1.05 | 1.21 | 1.39 | 1.5 | 1.48 | 1.39 | 1.29 | 1.16 | 1.04 | 0.95 | 0.92 | 1.1942
40.45 | 40 | 45 | 0.92 | 1.03 | 1.2 | 1.39 | 1.52 | 1.5 | 1.4 | 1.29 | 1.15 | 1.01 | 0.91 | 0.88 | 1.1833
40.5 | 40 | 50 | 0.87 | 0.99 | 1.18 | 1.39 | 1.54 | 1.52 | 1.41 | 1.28 | 1.13 | 0.98 | 0.87 | 0.83 | 1.1658
40.55 | 40 | 55 | 0.82 | 0.95 | 1.15 | 1.38 | 1.54 | 1.52 | 1.4 | 1.27 | 1.1 | 0.94 | 0.82 | 0.78 | 1.1392
40.6 | 40 | 60 | 0.77 | 0.9 | 1.12 | 1.36 | 1.53 | 1.51 | 1.39 | 1.24 | 1.07 | 0.89 | 0.77 | 0.72 | 1.1058
40.65 | 40 | 65 | 0.71 | 0.85 | 1.07 | 1.34 | 1.51 | 1.5 | 1.37 | 1.21 | 1.03 | 0.84 | 0.71 | 0.66 | 1.0667
40.7 | 40 | 70 | 0.64 | 0.79 | 1.02 | 1.3 | 1.49 | 1.47 | 1.34 | 1.17 | 0.98 | 0.78 | 0.64 | 0.59 | 1.0175
40.75 | 40 | 75 | 0.57 | 0.73 | 0.97 | 1.25 | 1.45 | 1.44 | 1.3 | 1.13 | 0.92 | 0.72 | 0.57 | 0.52 | 0.96417
40.8 | 40 | 80 | 0.5 | 0.66 | 0.9 | 1.2 | 1.41 | 1.4 | 1.25 | 1.08 | 0.86 | 0.65 | 0.5 | 0.45 | 0.905
40.85 | 40 | 85 | 0.42 | 0.58 | 0.84 | 1.14 | 1.35 | 1.35 | 1.2 | 1.02 | 0.8 | 0.58 | 0.43 | 0.37 | 0.84
40.9 | 40 | 90 | 0.34 | 0.5 | 0.76 | 1.07 | 1.29 | 1.29 | 1.14 | 0.95 | 0.73 | 0.5 | 0.35 | 0.29 | 0.7675
41 | 41 | 0 | bar: Jan to Média
41.05 | 41 | 5 | 1.02 | 1.03 | 1.05 | 1.08 | 1,,09 | 1.09 | 1.07 | 1.06 | 1.05 | 1.03 | 1.02 | 1.02 | 1.0473
41.1 | 41 | 10 | 1.03 | 1.06 | 1.1 | 1.15 | 1.18 | 1.17 | 1.14 | 1.12 | 1.09 | 1.06 | 1.03 | 1.02 | 1.0958
41.15 | 41 | 15 | 1.04 | 1.08 | 1.14 | 1.21 | 1.26 | 1.24 | 1.21 | 1.17 | 1.12 | 1.07 | 1.04 | 1.03 | 1.1342
41.2 | 41 | 20 | 1.04 | 1.09 | 1.17 | 1.27 | 1.33 | 1.31 | 1.26 | 1.21 | 1.15 | 1.08 | 1.04 | 1.02 | 1.1642
41.25 | 41 | 25 | 1.03 | 1.1 | 1.2 | 1.32 | 1.39 | 1.37 | 1.31 | 1.24 | 1.17 | 1.09 | 1.03 | 1.01 | 1.1883
41.3 | 41 | 30 | 1.02 | 1.09 | 1.21 | 1.35 | 1.44 | 1.42 | 1.35 | 1.27 | 1.18 | 1.08 | 1.01 | 0.99 | 1.2008
41.35 | 41 | 35 | 0.99 | 1.08 | 1.22 | 1.38 | 1.49 | 1.47 | 1.38 | 1.29 | 1.18 | 1.07 | 0.99 | 0.96 | 1.2083
41.4 | 41 | 40 | 0.96 | 1.06 | 1.22 | 1.4 | 1.52 | 1.5 | 1.4 | 1.3 | 1.18 | 1.05 | 0.96 | 0.93 | 1.2067
41.45 | 41 | 45 | 0.93 | 1.04 | 1.21 | 1.41 | 1.55 | 1.52 | 1.42 | 1.3 | 1.16 | 1.03 | 0.93 | 0.89 | 1.1992
41.5 | 41 | 50 | 0.88 | 1.01 | 1.19 | 1.41 | 1.56 | 1.54 | 1.42 | 1.3 | 1.14 | 0.99 | 0.88 | 0.84 | 1.18
41.55 | 41 | 55 | 0.84 | 0.97 | 1.17 | 1.41 | 1.57 | 1.54 | 1.42 | 1.28 | 1.12 | 0.95 | 0.83 | 0.79 | 1.1575
41.6 | 41 | 60 | 0.78 | 0.92 | 1.14 | 1.39 | 1.56 | 1.54 | 1.41 | 1.26 | 1.08 | 0.91 | 0.78 | 0.73 | 1.125
41.65 | 41 | 65 | 0.72 | 0.87 | 1.09 | 1.36 | 1.54 | 1.53 | 1.39 | 1.23 | 1.04 | 0.85 | 0.72 | 0.67 | 1.0842
41.7 | 41 | 70 | 0.66 | 0.81 | 1.04 | 1.32 | 1.52 | 1.5 | 1.36 | 1.19 | 0.99 | 0.8 | 0.66 | 0.61 | 1.0383
41.75 | 41 | 75 | 0.59 | 0.74 | 0.99 | 1.28 | 1.48 | 1.47 | 1.32 | 1.15 | 0.94 | 0.73 | 0.59 | 0.54 | 0.985
41.8 | 41 | 80 | 0.52 | 0.67 | 0.93 | 1.23 | 1.44 | 1.43 | 1.28 | 1.1 | 0.88 | 0.67 | 0.52 | 0.46 | 0.9275
41.85 | 41 | 85 | 0.44 | 0.6 | 0.86 | 1.16 | 1.38 | 1.38 | 1.23 | 1.04 | 0.82 | 0.6 | 0.44 | 0.39 | 0.86167
41.9 | 41 | 90 | 0.36 | 0.52 | 0.78 | 1.09 | 1.32 | 1.32 | 1.17 | 0.98 | 0.74 | 0.52 | 0.36 | 0.31 | 0.78917
42 | 42 | 0 | bar: Jan to Média
42.05 | 42 | 5 | 1.02 | 1.04 | 1.06 | 1.08 | 1.09 | 1.09 | 1.08 | 1.06 | 1.05 | 1.03 | 1.02 | 1.02 | 1.0533
42.1 | 42 | 10 | 1.04 | 1.06 | 1.11 | 1.15 | 1.18 | 1.17 | 1.15 | 1.12 | 1.09 | 1.06 | 1.04 | 1.03 | 1.1
42.15 | 42 | 15 | 1.04 | 1.09 | 1.15 | 1.22 | 1.26 | 1.25 | 1.21 | 1.17 | 1.13 | 1.08 | 1.04 | 1.03 | 1.1392
42.2 | 42 | 20 | 1.05 | 1.1 | 1.18 | 1.28 | 1.34 | 1.32 | 1.27 | 1.21 | 1.15 | 1.09 | 1.04 | 1.03 | 1.1717
42.25 | 42 | 25 | 1.04 | 1.1 | 1.21 | 1.33 | 1.4 | 1.38 | 1.32 | 1.25 | 1.17 | 1.09 | 1.04 | 1.01 | 1.195
42.3 | 42 | 30 | 1.02 | 1.1 | 1.23 | 1.37 | 1.46 | 1.44 | 1.36 | 1.28 | 1.19 | 1.09 | 1.02 | 1 | 1.2133
42.35 | 42 | 35 | 1 | 1.09 | 1.23 | 1.4 | 1.51 | 1.48 | 1.39 | 1.3 | 1.19 | 1.08 | 1 | 0.97 | 1.22
42.4 | 42 | 40 | 0.97 | 1.08 | 1.24 | 1.42 | 1.54 | 1.52 | 1.42 | 1.31 | 1.19 | 1.06 | 0.97 | 0.94 | 1.2217
42.45 | 42 | 45 | 0.94 | 1.05 | 1.23 | 1.43 | 1.57 | 1.54 | 1.43 | 1.32 | 1.18 | 1.04 | 0.94 | 0.9 | 1.2142
42.5 | 42 | 50 | 0.9 | 1.02 | 1.21 | 1.44 | 1.59 | 1.56 | 1.44 | 1.31 | 1.16 | 1 | 0.89 | 0.86 | 1.1983
42.55 | 42 | 55 | 0.85 | 0.98 | 1.19 | 1.43 | 1.59 | 1.57 | 1.44 | 1.3 | 1.13 | 0.97 | 0.85 | 0.8 | 1.175
42.6 | 42 | 60 | 0.8 | 0.93 | 1.15 | 1.41 | 1.59 | 1.57 | 1.43 | 1.28 | 1.1 | 0.92 | 0.79 | 0.75 | 1.1433
42.65 | 42 | 65 | 0.74 | 0.88 | 1.11 | 1.39 | 1.57 | 1.55 | 1.41 | 1.25 | 1.06 | 0.87 | 0.74 | 0.69 | 1.105
42.7 | 42 | 70 | 0.67 | 0.82 | 1.07 | 1.35 | 1.55 | 1.53 | 1.38 | 1.21 | 1.01 | 0.81 | 0.67 | 0.62 | 1.0575
42.75 | 42 | 75 | 0.6 | 0.76 | 1.01 | 1.31 | 1.52 | 1.5 | 1.35 | 1.17 | 0.96 | 0.75 | 0.6 | 0.55 | 1.0067
42.8 | 42 | 80 | 0.53 | 0.69 | 0.95 | 1.25 | 1.47 | 1.46 | 1.3 | 1.12 | 0.9 | 0.68 | 0.53 | 0.48 | 0.94667
42.85 | 42 | 85 | 0.46 | 0.62 | 0.88 | 1.19 | 1.42 | 1.41 | 1.25 | 1.06 | 0.83 | 0.61 | 0.46 | 0.4 | 0.8825
42.9 | 42 | 90 | 0.38 | 0.54 | 0.81 | 1.12 | 1.36 | 1.35 | 1.19 | 1 | 0.76 | 0.54 | 0.38 | 0.32 | 0.8125
43 | 43 | 0 | bar: Jan to Média
43.05 | 43 | 5 | 1.02 | 1.04 | 1.06 | 1.08 | 1.1 | 1.09 | 1.08 | 1.07 | 1.05 | 1.03 | 1.02 | 1.02 | 1.055
43.1 | 43 | 10 | 1.04 | 1.07 | 1.11 | 1.16 | 1.19 | 1.18 | 1.15 | 1.12 | 1.09 | 1.06 | 1.04 | 1.03 | 1.1033
43.15 | 43 | 15 | 1.05 | 1.09 | 1.15 | 1.23 | 1.27 | 1.26 | 1.22 | 1.18 | 1.13 | 1.08 | 1.05 | 1.03 | 1.145
43.2 | 43 | 20 | 1.05 | 1.1 | 1.19 | 1.29 | 1.35 | 1.33 | 1.28 | 1.22 | 1.16 | 1.09 | 1.05 | 1.03 | 1.1783
43.25 | 43 | 25 | 1.04 | 1.11 | 1.22 | 1.34 | 1.42 | 1.4 | 1.33 | 1.26 | 1.18 | 1.1 | 1.04 | 1.02 | 1.205
43.3 | 43 | 30 | 1.03 | 1.11 | 1.24 | 1.38 | 1.48 | 1.45 | 1.37 | 1.29 | 1.2 | 1.1 | 1.03 | 1 | 1.2233
43.35 | 43 | 35 | 1.01 | 1.1 | 1.25 | 1.42 | 1.52 | 1.5 | 1.41 | 1.31 | 1.2 | 1.09 | 1.01 | 0.98 | 1.2333
43.4 | 43 | 40 | 0.98 | 1.09 | 1.25 | 1.44 | 1.56 | 1.54 | 1.43 | 1.33 | 1.2 | 1.07 | 0.98 | 0.95 | 1.235
43.45 | 43 | 45 | 0.95 | 1.06 | 1.24 | 1.45 | 1.59 | 1.57 | 1.45 | 1.33 | 1.19 | 1.05 | 0.95 | 0.91 | 1.2283
43.5 | 43 | 50 | 0.91 | 1.03 | 1.23 | 1.46 | 1.61 | 1.58 | 1.46 | 1.33 | 1.17 | 1.02 | 0.91 | 0.87 | 1.215
43.55 | 43 | 55 | 0.86 | 1 | 1.21 | 1.45 | 1.62 | 1.59 | 1.46 | 1.32 | 1.15 | 0.98 | 0.86 | 0.82 | 1.1933
43.6 | 43 | 60 | 0.81 | 0.95 | 1.17 | 1.44 | 1.62 | 1.59 | 1.45 | 1.3 | 1.12 | 0.94 | 0.81 | 0.76 | 1.1633
43.65 | 43 | 65 | 0.75 | 0.9 | 1.13 | 1.41 | 1.61 | 1.58 | 1.43 | 1.27 | 1.08 | 0.89 | 0.75 | 0.7 | 1.125
43.7 | 43 | 70 | 0.69 | 0.84 | 1.09 | 1.38 | 1.58 | 1.56 | 1.41 | 1.23 | 1.03 | 0.83 | 0.69 | 0.64 | 1.0808
43.75 | 43 | 75 | 0.62 | 0.78 | 1.03 | 1.34 | 1.55 | 1.53 | 1.37 | 1.19 | 0.98 | 0.77 | 0.62 | 0.57 | 1.0292
43.8 | 43 | 80 | 0.55 | 0.71 | 0.97 | 1.28 | 1.51 | 1.49 | 1.33 | 1.14 | 0.92 | 0.7 | 0.55 | 0.49 | 0.97
43.85 | 43 | 85 | 0.47 | 0.64 | 0.9 | 1.22 | 1.45 | 1.44 | 1.28 | 1.08 | 0.85 | 0.63 | 0.47 | 0.42 | 0.90417
43.9 | 43 | 90 | 0.39 | 0.56 | 0.83 | 1.16 | 1.39 | 1.38 | 1.22 | 1.02 | 0.78 | 0.56 | 0.4 | 0.34 | 0.83583
44 | 44 | 0 | bar: Jan to Média
44.05 | 44 | 5 | 1.02 | 1.04 | 1.06 | 1.09 | 1.1 | 1.1 | 1.08 | 1.07 | 1.05 | 1.04 | 1.02 | 1.02 | 1.0575
44.1 | 44 | 10 | 1.04 | 1.07 | 1.11 | 1.16 | 1.19 | 1.18 | 1.16 | 1.13 | 1.1 | 1.06 | 1.04 | 1.03 | 1.1058
44.15 | 44 | 15 | 1.05 | 1.09 | 1.16 | 1.23 | 1.28 | 1.27 | 1.22 | 1.18 | 1.13 | 1.09 | 1.05 | 1.04 | 1.1492
44.2 | 44 | 20 | 1.06 | 1.11 | 1.2 | 1.3 | 1.36 | 1.34 | 1.28 | 1.23 | 1.17 | 1.1 | 1.05 | 1.04 | 1.1867
44.25 | 44 | 25 | 1.05 | 1.12 | 1.23 | 1.35 | 1.43 | 1.41 | 1.34 | 1.27 | 1.19 | 1.11 | 1.05 | 1.03 | 1.215
44.3 | 44 | 30 | 1.05 | 1.12 | 1.25 | 1.4 | 1.49 | 1.47 | 1.38 | 1.3 | 1.2 | 1.11 | 1.04 | 1.01 | 1.235
44.35 | 44 | 35 | 1.02 | 1.11 | 1.26 | 1.43 | 1.54 | 1.52 | 1.42 | 1.32 | 1.21 | 1.1 | 1.02 | 0.99 | 1.245
44.4 | 44 | 40 | 1 | 1.1 | 1.26 | 1.46 | 1.59 | 1.56 | 1.45 | 1.34 | 1.21 | 1.08 | 0.99 | 0.96 | 1.25
44.45 | 44 | 45 | 0.96 | 1.08 | 1.26 | 1.48 | 1.62 | 1.59 | 1.47 | 1.35 | 1.2 | 1.06 | 0.96 | 0.92 | 1.2458
44.5 | 44 | 50 | 0.92 | 1.05 | 1.25 | 1.48 | 1.64 | 1.61 | 1.48 | 1.34 | 1.19 | 1.03 | 0.92 | 0.88 | 1.2325
44.55 | 44 | 55 | 0.88 | 1.01 | 1.22 | 1.48 | 1.65 | 1.62 | 1.48 | 1.33 | 1.16 | 0.99 | 0.87 | 0.83 | 1.21
44.6 | 44 | 60 | 0.82 | 0.97 | 1.19 | 1.47 | 1.65 | 1.62 | 1.47 | 1.32 | 1.13 | 0.95 | 0.82 | 0.78 | 1.1825
44.65 | 44 | 65 | 0.77 | 0.92 | 1.16 | 1.44 | 1.64 | 1.61 | 1.46 | 1.29 | 1.09 | 0.9 | 0.76 | 0.72 | 1.1467
44.7 | 44 | 70 | 0.7 | 0.86 | 1.11 | 1.41 | 1.62 | 1.59 | 1.43 | 1.26 | 1.05 | 0.85 | 0.7 | 0.65 | 1.1025
44.75 | 44 | 75 | 0.64 | 0.8 | 1.06 | 1.37 | 1.59 | 1.56 | 1.4 | 1.21 | 1 | 0.78 | 64 | 0.58 | 6.3325
44.8 | 44 | 80 | 0.56 | 0.73 | 0.99 | 1.32 | 1.54 | 1.52 | 1.36 | 1.16 | 0.94 | 0.72 | 0.56 | 0.51 | 0.9925
44.85 | 44 | 85 | 0.49 | 0.66 | 0.93 | 1.26 | 1.49 | 1.48 | 1.31 | 1.11 | 0.87 | 0.65 | 0.49 | 0.43 | 0.93083
44.9 | 44 | 90 | 0.41 | 0.58 | 0.85 | 1.19 | 1.43 | 1.42 | 1.25 | 1.04 | 0.8 | 0.57 | 0.41 | 0.35 | 0.85833

## Temp. Média
Normais Climatológicas do Brasil 1961-1990
Temperatura Média (°C)
Nome da Estação | UF | Janeiro | Fevereiro | Março | Abril | Maio | Junho | Julho | Agosto | Setembro | Outubro | Novembro | Dezembro | Ano
Araranguá | SC | 24 | 24.1 | 22.8 | 20.2 | 17.8 | 15.6 | 15.2 | 16 | 17.4 | 19.1 | 21.1 | 22.9 | 19.7
Alagoinhas | BA | 25.9 | 25.7 | 25.5 | 25 | 23.6 | 22.5 | 21.5 | 21.5 | 22.6 | 24.3 | 25.1 | 25.5 | 24.1
Alegrete | RS | 24.7 | 24.4 | 22.3 | 18.7 | 15.8 | 13.7 | 13.7 | 14.6 | 16.5 | 18.9 | 21.5 | 24 | 19.1
Altamira | PA | 25.7 | 25.4 | 25.4 | 25.7 | 25.9 | 25.7 | 25.6 | 26.2 | 26.8 | 27 | 26.8 | 26.4 | 26.1
Alto da Boa Vista | RJ | 24.5 | 24.6 | - | 21.2 | 19.5 | 19 | 18.5 | 19 | 19.3 | 20.2 | 21.3 | 22.8 | -
Alto Tapajós | PA | 25.3 | 25.2 | 25.4 | 25.5 | 25.5 | 25 | 24.4 | 25.5 | 25.7 | 25.8 | 25.6 | 25.5 | 25.4
Angra dos Reis | RJ | 25.9 | 26.4 | 25.7 | 23.8 | 22.1 | 20.7 | 20.2 | 20.8 | 21.4 | 22.3 | 23.5 | 24.9 | 23.1
Apodí | RN | 28.1 | 27.3 | 26.4 | 26.8 | 26.3 | 26.2 | 26 | 26.7 | 27.3 | 27.9 | 28 | 27.9 | 27.1
Aracaju | SE | 27 | 27.1 | 27.1 | 26.7 | 26 | 25.1 | 24.4 | 24.4 | 25 | 25.9 | 26.3 | 26.6 | 26
Araçatuba | SP | 25.2 | 25.3 | 24.9 | 22.9 | 20.2 | 19.2 | 18.8 | 21.1 | 23.2 | 23.8 | 24.5 | 24.8 | 22.8
Araçuaí | MG | 25.6 | 26 | 25.9 | 24.6 | 22.8 | 21.5 | 21.3 | 22.5 | 24.5 | 25.3 | 25 | 24.9 | 24.2
Aragarças | GO | 25.3 | 25.4 | 25.5 | 25.3 | 23.8 | 22.5 | 22.2 | 24.3 | 26.1 | 26.7 | 25.9 | 25.4 | 24.9
Araras | RJ | 21.7 | 21.9 | 21.1 | 18.9 | 15.9 | 14.8 | 14 | 15.5 | 17.7 | 19 | 19.8 | 21 | 18.4
Araxá | MG | 21.5 | 22 | 22 | 20.3 | 18.7 | 17.9 | 17.5 | 19.4 | 20 | 21.1 | 21 | 21 | 20.2
Arcoverde | PE | 24.5 | 24.2 | 24.2 | 23.3 | 21.9 | 20.8 | 20.2 | 20.7 | 22.1 | 23.8 | 24.5 | 24.7 | 22.9
Avaré | SP | 22.5 | 22.8 | 22.1 | 19.6 | 17.8 | 16.9 | 16.8 | 17.5 | 18.3 | 20.1 | 20.9 | 21.7 | 19.8
Bagé | RS | 23.9 | 23.3 | 21.4 | 17.8 | 15 | 12.4 | 12.5 | 13.1 | 15.1 | 17.5 | 20 | 22.8 | 17.9
Bambuí | MG | 23.2 | 23.4 | 23.1 | 20.9 | 18.2 | 16.6 | 16.1 | 18.4 | 20.2 | 22.2 | 22.4 | 22.6 | 20.6
Bananal | SP | 24.3 | 24.2 | 23.7 | 22.2 | 19.4 | 17.7 | 17.2 | 18.1 | - | 20.7 | 22.1 | 23.2 | -
Bangu | RJ | 27 | 27.1 | 26.4 | 24.2 | 22 | 21.1 | 20.5 | 21.8 | 22.5 | 23.4 | 24.3 | 25.9 | 23.9
Barbacena | MG | 20.2 | 20.5 | 20 | 18.1 | 16.3 | 15.2 | 14.7 | 16.1 | 17 | 18.1 | 18.9 | 19.5 | 17.9
Barbalha | CE | 25.3 | 24.6 | 24.2 | 24 | 23.9 | 23.7 | 23.7 | 24.6 | 26 | 26.4 | 26.5 | 26.2 | 24.9
Barcelos | AM | 25.9 | 26.3 | 26.3 | 26 | 25.6 | 25.4 | 25.4 | 25.7 | 25.9 | 26.2 | 26.3 | 26.3 | 25.9
Barra do Corda | MA | 25.1 | 25 | 25 | 25.2 | 24.9 | 24.6 | 24.4 | 25.5 | 27 | 27.4 | 26.5 | 25.8 | 25.5
Barreiras | BA | 24.7 | 24.7 | 24.5 | 24.4 | 23.4 | 22 | 21.9 | 23.6 | 25.9 | 26.4 | 25.3 | 24.6 | 24.3
Barreirinha | RJ | 21.8 | 22 | 21.3 | 19.2 | 17 | 16.2 | 15.5 | 17.1 | 18.3 | 19 | 20 | 21 | 19
Belém | PA | 25.6 | 25.4 | 25.5 | 25.6 | 25.8 | 26 | 25.7 | 26 | 26 | 26.4 | 26.5 | 26.2 | 25.9
Belo Horizonte | MG | 22.8 | 23 | 22.9 | 21.7 | 19.6 | 18.5 | 18 | 19.7 | 21.1 | 21.7 | 22.2 | 22.2 | 21.1
Belterra | PA | 24.8 | 24.5 | 24.6 | 24.7 | 24.6 | 24.4 | 24.3 | 24.8 | 25.4 | 25.8 | 25.8 | 25.3 | 24.9
Benjamin Constant | AM | 25.5 | 25.5 | 25.7 | 25.7 | 25.5 | 25.2 | 25.1 | 25.4 | 25.7 | 25.9 | 25.7 | 25.5 | 25.5
Bento Gonçalves | RS | 21.7 | 21.8 | 20.2 | 17.3 | 14.9 | 13 | 13.1 | 13.5 | 15.3 | 17 | 18.8 | 20.8 | 17.3
Boa Vista | RR | 27.5 | 28 | 28.4 | 28 | 26.9 | 25.9 | 25.8 | 26.6 | 27.7 | 28.2 | 28 | 27.6 | 27.4
Bom Jesus | RS | 18.6 | 19 | 17.7 | 14.8 | 12.6 | 11 | 11.3 | 11.6 | 13.2 | 14.2 | 15.6 | 17.8 | 14.8
Bom Jesus da Lapa | BA | 25.3 | 25.4 | 25.3 | 25.1 | 24.5 | 23.1 | 23 | 24.4 | 26.2 | 26.4 | 25.4 | 25 | 24.9
Bom Jesus do Piauí | PI | 25.4 | 25.3 | 25.5 | 25.6 | 25.8 | 25.5 | 25.6 | 27 | 28.5 | 27.7 | 26.2 | 26 | 26.2
Brasília | DF | 21.2 | 21.3 | 21.5 | 20.9 | 19.6 | 18.5 | 18.3 | 20.3 | 21.7 | 21.6 | 21.1 | 21 | 20.6
Breves | PA | 25.5 | 25.4 | 25.5 | 25.8 | 26.1 | 26 | 26 | 26.2 | 26.3 | 26.5 | 26.5 | 26.1 | 26
Cabo Frio (Alcalis) | RJ | 25 | 25.2 | 25.3 | 24.1 | 22.6 | 21.6 | 21.1 | 21 | 21.2 | 22 | 23.3 | 24.4 | 23.1
Cabrobó | PE | 27 | 26.5 | 26.4 | 25.6 | 24.8 | 24 | 23.7 | 24.5 | 26 | 27.9 | 28.4 | 27.7 | 26
Caçapava do Sul | RS | 22.1 | 22 | 20.1 | 17.1 | 14.7 | 12.2 | 12.1 | 12.5 | 14.6 | 16.2 | 18.6 | 21.2 | 16.9
Cáceres | MT | 26.5 | 26.4 | 26.3 | 25.6 | 23.9 | 22 | 21.7 | 23.8 | 25.5 | 26.9 | 26.9 | 26.6 | 25.2
Cachoeira do Sul | RS | 24.5 | 24.3 | 22.3 | 19 | 16.1 | 13.5 | 13.7 | 14.4 | 16.8 | 19 | 21.4 | 23.7 | 19.1
Cachoeiro do Itapemirim | ES | 26.4 | 26.6 | 26.2 | 24.3 | 22.2 | 21 | 20.4 | 21.3 | 22.3 | 23.4 | 24.4 | 25.1 | 23.6
Caetité | BA | 22.1 | 22.4 | 22.3 | 21.7 | 20.6 | 19.5 | 18.9 | 20 | 21.5 | 22.5 | 22.1 | 21.9 | 21.3
Caldas (P. de Caldas) | MG | 20.7 | 20.9 | 20.4 | 18.6 | 15.9 | 14.3 | 14.2 | 16 | 18.4 | 19.3 | 20.2 | 20.2 | 18.3
Camboriú | SC | 23.9 | 24 | 23.1 | 20.1 | 17.5 | 15.6 | 15 | 16 | 17.5 | 19.3 | 21 | 22.7 | 19.6
Cambuquira | MG | 21.7 | 21.9 | 21.6 | 19.6 | 17.3 | 16.4 | 16.2 | 18.1 | 19.6 | 20.4 | 20.8 | 21.2 | 19.6
Cametá | PA | 26.2 | 25.9 | 26.1 | 26.3 | 26.5 | 26.6 | 26.4 | 26.7 | 26.9 | 27.2 | 27.3 | 26.9 | 26.6
Campina Grande | PB | 23.5 | 23.7 | 23.5 | 23.2 | 22.3 | 21.3 | 20.5 | 20.6 | 21.3 | 22.4 | 23.1 | 23.4 | 22.4
Campinas | SP | 23 | 23.4 | 22.8 | 21 | 18.5 | 17.3 | 17.2 | 19 | 20.4 | 21.1 | 21.8 | 22.4 | 20.7
Campo Grande | MS | 24.6 | 24.5 | 24.2 | 22.6 | 20.8 | 19.4 | 20.3 | 21.4 | 22.5 | 24.2 | 24.2 | 24.3 | 22.8
Campo Mourão | PR | 23.7 | 23.7 | 23 | 20.7 | 17.7 | 16 | 16.1 | 17.5 | 19 | 21.4 | 22.7 | 23.3 | 20.4
Campos | RJ | 26.2 | 26.6 | 26.3 | 24.3 | 22.6 | 21.4 | 20.7 | 21.6 | 22.2 | 23.2 | 24.4 | 25.3 | 23.7
Campos do Jordão | SP | 17.3 | 17.5 | 16.7 | 14.7 | 11.9 | 10.1 | 9.5 | 11.3 | 13.4 | 14.9 | 15.9 | 16.6 | 14.2
Campos Novos | SC | 20.7 | 20.7 | 19.5 | 16.5 | 14.2 | 12.5 | 12.9 | 13.3 | 14.7 | 16.4 | 18.2 | 19.9 | 16.6
Campos Sales | CE | 24.9 | 24 | 23.5 | 23.5 | 23.1 | 22.8 | 22.7 | 23.8 | 25.3 | 26.3 | 26.3 | 25.8 | 24.3
Capinópolis | MG | 23.8 | 24.1 | 24 | 23.3 | 21.5 | 20.3 | 20.2 | 22.5 | 23.9 | 24.7 | 24.3 | 23.7 | 23
Caratinga | MG | 23.2 | 23.6 | 23.1 | 21.4 | 19.4 | 18.1 | 17.8 | 19.1 | 20.5 | 22.1 | 22.8 | 22.9 | 21.2
Carauari | AM | 25.5 | 25.5 | 25.4 | 25.4 | 25.2 | 24.8 | 24.6 | 25.2 | 25.5 | 25.8 | 25.7 | 25.5 | 25.3
Caravelas | BA | 26 | 26.3 | 26.1 | 25.3 | 23.8 | 22.5 | 21.8 | 22.1 | 23 | 24.2 | 24.8 | 25.5 | 24.3
Carmo | RJ | 25.2 | 25.5 | 24.9 | 22.6 | 20.3 | 19 | 18.4 | 19.8 | 21.3 | 22.1 | 23.2 | 24.2 | 22.2
Carolina | MA | 25 | 25.1 | 25.3 | 25.8 | 26.1 | 26 | 26.2 | 27.1 | 28 | 26.7 | 26 | 25.5 | 26.1
Caruaru | PE | 23.9 | 24.1 | 24.1 | 23.6 | 22.7 | 21.6 | 20.6 | 20.9 | 21.7 | 23.1 | - | 24.2 | -
Castro | PR | 20.5 | 20.6 | 19.6 | 17.1 | 14.1 | 12.6 | 12.5 | 13.7 | 15.3 | 17 | 18.6 | 19.6 | 16.8
Cataguases | MG | 26 | 26.1 | 25.6 | 23.5 | 21.1 | 19.7 | 19.4 | 20.6 | 22.2 | 23.6 | 24.5 | 25.3 | 23.1
Catalão | GO | 23 | 23.1 | 23.2 | 22.4 | 20.6 | 19.5 | 19.2 | 21.4 | 23 | 23.3 | 23 | 22.6 | 22
Catanduva | SP | 24.9 | 25 | 24.6 | 23.1 | 20.5 | 19.5 | 19.1 | 21.1 | 22.9 | 23.9 | 24.6 | 24.4 | 22.8
Caxambu | MG | 22 | 22.2 | 21.4 | 19.6 | 16.9 | 15.2 | 14.8 | 16.8 | 18.9 | 20.6 | 21.1 | 21.3 | 19.2
Caxias | MA | 26.6 | 26.2 | 25.9 | 26.2 | 26.1 | 25.7 | 25.8 | 26.7 | 28.2 | 28.6 | 28.3 | 27.6 | 26.8
Caxias do Sul | RS | 20.6 | 20.6 | 19.1 | 16.2 | 14.3 | 12.1 | 12.3 | 12.7 | 14.4 | 15.8 | 17.8 | 19.6 | 16.3
Ceará Mirim | RN | 26.4 | 26.3 | 26.1 | 25.9 | 25.3 | 24.5 | 23.8 | 23.8 | 24.3 | 25 | 25.6 | 25.8 | 25.2
Chapecó | SC | 22.8 | 22.9 | 21.5 | 18.5 | 16 | 14.1 | 15 | 15.6 | 16.4 | 19.1 | 20.6 | 22.2 | 18.7
Cipó | BA | 26.7 | 26.8 | 26.4 | 25.8 | 24.5 | 23.1 | 22.6 | 22.5 | 23.8 | 25.3 | 26.2 | 26.5 | 25
Coari | AM | 25.8 | 25.8 | 26 | 26 | 26.1 | 26 | 26 | 26.6 | 26.7 | 26.6 | 26.5 | 26.3 | 26.2
Conceição do Araguaia | PA | 25.1 | 25.1 | 25.3 | 25.6 | 25.9 | 25.3 | 25.1 | 25.9 | 26.4 | 25.8 | 25.6 | 25.2 | 25.5
Conceição do Mato Dentro | MG | 23 | 23.2 | 22.8 | 21 | 18.6 | 17.1 | 16.6 | 18.2 | 20 | 21.6 | 22.4 | 22.6 | 20.6
Coop. Agrícola de Cotia | SP | 21 | 21.1 | 20.5 | 18.5 | 16.2 | 15.2 | 14.6 | 16.1 | 17.6 | 17.9 | 19.1 | 20.1 | 18.2
Cordeiro | RJ | 23.5 | 23.9 | 23.2 | 20.8 | 18.7 | 17.3 | 16.7 | 18.1 | 19.1 | 20.7 | 22 | 22.8 | 20.6
Coronel Pacheco | MG | 23.9 | 24.2 | 23.6 | 21.5 | 19.3 | 17.3 | 16.9 | 18.2 | 19.5 | 21.6 | 22.7 | 23.2 | 21
Coruripe | AL | 26.7 | 26.4 | 26.1 | 25.8 | 24.9 | 24.4 | 23.6 | 23.5 | 24 | 25.1 | 25.6 | 26.4 | 25.2
Coxim | MS | 25.9 | 25.8 | 25.6 | 24.5 | 22.5 | 20.5 | 20.9 | 22.4 | 24.6 | 26.3 | 26.2 | 25.9 | 24.3
Crateús | CE | 27.1 | 25.9 | 25.2 | 25 | 24.9 | 24.8 | 25.1 | 26.4 | 27.7 | 28.6 | 28.6 | 28 | 26.5
Cruz Alta | RS | 23.3 | 23 | 21.4 | 18.5 | 16 | 13.5 | 13.6 | 14.7 | 16.3 | 18.4 | 20.8 | 22.6 | 18.5
Cruzeiro do Sul | AC | 25.3 | 25.1 | 25.1 | 24.9 | 24.7 | 24 | 23.8 | 24.7 | 25 | 25.2 | 25.2 | 25.2 | 24.9
Cruzeta | RN | 28.2 | 27.5 | 27.1 | 26.4 | 26 | 25.6 | 25.4 | 25.9 | 26.9 | 27.7 | 27.9 | 28.2 | 26.9
Cuiabá | MT | 26.7 | 26.5 | 26.5 | 26 | 24.4 | 23 | 22.8 | 25 | 26.6 | 27.4 | 27.2 | 26.9 | 25.8
Cupixi | AP | 24.8 | 24.9 | 25 | 25.3 | 25.3 | 25.1 | 24.9 | 25.4 | 25.9 | 26.3 | 26.2 | 25.9 | 25.4
Curitiba | PR | 20.4 | 20.6 | 19.6 | 17.2 | 14.5 | 13.1 | 12.9 | 14.1 | 15 | 16.5 | 18.2 | 19.3 | 16.8
Curvelo | MG | 24.3 | 24.7 | 24.3 | 23.1 | 20.9 | 19.5 | 19.2 | 20.9 | 22.6 | 23.8 | 23.9 | 24 | 22.6
Diamantina | MG | 19.9 | 20.1 | 20.1 | 18.4 | 16.9 | 16 | 15.5 | 16.8 | 17.6 | 18.7 | 19.6 | 19.7 | 18.3
Diamantino | MT | 25.6 | 25.5 | 25.5 | 25.3 | 23.9 | 22.5 | 22.3 | 24.5 | 25.9 | 26.2 | 26 | 25.6 | 24.9
Dourados | MS | 25 | 24.9 | 24.3 | 22.1 | 19.8 | 18 | 18.3 | 19.6 | 20.9 | 23.1 | 23.9 | 24.5 | 22
Ecologia Agrícola | RJ | 26.1 | 26.4 | 25.6 | 23.4 | 21.5 | 20.6 | 20.2 | 21.1 | 21.9 | 22.6 | 23.8 | 25 | 23.2
Encruzilhada do Sul | RS | 22 | 21.8 | 20.2 | 17.3 | 14.8 | 12.3 | 12.4 | 12.8 | 14.5 | 16.4 | 18.5 | 21 | 17
Engenho de Dentro | RJ | 27 | 27.2 | 26.4 | 24.3 | 22.2 | 21.3 | 20.8 | 22 | 22.9 | 23.5 | 24.1 | 25.9 | 24
Espinosa | MG | 24.9 | 25.2 | 25.1 | 24.4 | 23.5 | 22 | 21.8 | 23.4 | 24.8 | 25.6 | 25 | 24.8 | 24.2
Florânia | RN | 27.1 | 26.4 | 25.8 | 25.6 | 25.2 | 24.6 | 24.3 | 24.9 | 25.9 | 26.8 | 26.8 | 27.2 | 25.9
Floresta | PE | 27.8 | 27.1 | 26.9 | 26.3 | 25 | 23.9 | 23.2 | 24.1 | 25.8 | 27.9 | 28.6 | 28.2 | 26.2
Florestal | MG | 22.5 | 22.6 | 22.3 | 20.6 | 17.7 | 16 | 15.5 | 17.3 | 19.6 | 21.3 | 21.9 | 22.1 | 20
Floriano | PI | 25.5 | 25.5 | 25.6 | 25.9 | 26 | 25.9 | 26.5 | 27.7 | 29.1 | 28.5 | 27.2 | 26.5 | 26.7
Florianópolis | SC | 24.2 | 24.6 | 23.6 | 21.1 | 18.9 | 16.7 | 16.5 | 16.9 | 17.9 | 19.6 | 21.3 | 23 | 20.4
Fonte Boa | AM | 25.7 | 25.9 | 25.5 | 25.5 | 25.4 | 25 | 24.8 | 25.4 | 25.6 | 26.1 | 26.1 | 25.7 | 25.6
Formosa | GO | 22.2 | 22.4 | 22.5 | 22 | 20.7 | 19.5 | 19.3 | 21.3 | 22.8 | 22.9 | 22.3 | 22.1 | 21.7
Fortaleza | CE | 27.1195 | 26.8603 | 26.4256 | 26.2432 | 26.1583 | 25.8428 | 25.6151 | 26.0145 | 26.4488 | 26.9234 | 27.2017 | 27.2967 | 26.6204
Foz do lguaçu | PR | 25.5 | 25.4 | 23.8 | 20.8 | 17.7 | 15.8 | 15.7 | 17.5 | 19 | 21.4 | 23.1 | 25.1 | 20.9
Franca | SP | 21.7 | 22 | 22 | 21 | 19 | 17.8 | 17.7 | 19.7 | 20.7 | 21.2 | 21.5 | 21.3 | 20.5
Frutal | MG | 25.3 | 25.5 | 25.5 | 24 | 22 | 20.8 | 20.5 | 22.6 | 24.7 | 24.9 | 25.2 | 25.4 | 23.9
Garanhuns | PE | 22 | 22 | 21.9 | 21.4 | 20.3 | 19.2 | 18.4 | 18.4 | 19.3 | 20.8 | 21.7 | 21.9 | 20.6
Gleba Celeste | MT | 24.4 | 24.3 | 24.6 | 24.7 | 23.9 | 22.5 | 22.1 | 23.2 | 24.6 | 25.1 | 24.7 | 24.4 | 24
Goiânia | GO | 23.8 | 23.8 | 24 | 23.6 | 22.2 | 20.9 | 20.9 | 23 | 24.5 | 24.6 | 24.1 | 23.5 | 23.2
Goiás | GO | 24.8 | 24.8 | 25.1 | 25 | 24 | 22.7 | 23 | 25 | 26.4 | 25.8 | 25.2 | 24.8 | 24.7
Governador Valadares | MG | 26.1 | 26.4 | 26.3 | 24.4 | 22.3 | 21.1 | 20.7 | 22 | 23.2 | 24.3 | 24.9 | 25.4 | 23.9
Grajaú | MA | 25.1 | 25.1 | 25.1 | 25.3 | 25.1 | 24.7 | 24.6 | 25.3 | 26.7 | 26.6 | 26 | 25.5 | 25.4
Guaíra | PR | 25.6 | 25.5 | 24.7 | 21.9 | 18.7 | 16.8 | 17 | 18.3 | 19.9 | 22.4 | 23.9 | 25.1 | 21.7
Guaporé | RS | 22.7 | 22.7 | 21 | 17.6 | 14.9 | 13.1 | 13.1 | 13.8 | 15.9 | 17.9 | 20.1 | 21.9 | 17.9
Guaramiranga | CE | 21.1 | 20.9 | 20.8 | 20.8 | 20.5 | 19.8 | 19.5 | 19.9 | 20.4 | 20.8 | 21 | 20.9 | 20.5
Guarapuava | PR | 20.2 | 20.2 | 19.3 | 16.7 | 14.4 | 12.6 | 12.3 | 14.5 | 15.8 | 17.1 | 18.5 | 19.5 | 16.8
Iauaretê | AM | 25.7 | 25.7 | 25.7 | 25.7 | 25.5 | 25.1 | 24.8 | 25.3 | 25.6 | 25.7 | 25.7 | 25.8 | 25.5
Ibirité | MG | 22.5 | 22.8 | 22.4 | 20.6 | 18.2 | 16.8 | 16.4 | 18.6 | 20.4 | 21.7 | 22 | 22.1 | 20.4
Iguape | SP | 25.1 | 25.5 | 24.6 | 22.5 | 20.1 | 18.4 | 17.9 | 18.6 | 19.3 | 20.9 | 22.6 | 24.1 | 21.6
Iguatu | CE | 27.5 | 26.5 | 26 | 25.8 | 25.4 | 25 | 25.3 | 26.2 | 27.6 | 28.4 | 28.7 | 28.6 | 26.8
Ilha Guaíba | RJ | 25.8 | 26.2 | 25.7 | 23.9 | 22.5 | 21.5 | 21.2 | 21.5 | 21.5 | 22.2 | 23.8 | 24.9 | 23.4
Ilhéus | BA | 25.9 | 26 | 25.9 | 25.3 | 24.1 | 22.7 | 22 | 22.2 | 23.2 | 24.4 | 24.9 | 25.4 | 24.3
Imperatriz | MA | 25.9 | 25.9 | 25.5 | 26.1 | 26.4 | 25.9 | 25.8 | 26.6 | 27.3 | 27.2 | 26.8 | 26.2 | 26.3
Iraí | RS | 24.6 | 24.5 | 22.9 | 19 | 16.1 | 14 | 14.2 | 15.5 | 17.6 | 19.8 | 22 | 23.7 | 19.5
Irati | PR | 20.4 | 20.7 | 19.7 | 16.5 | 14.5 | 13.1 | 13.3 | 14 | 15.5 | 17.1 | 18.6 | 19.8 | 16.9
Irineópolis | SC | 20.7 | 20.8 | 19.5 | 16.1 | 12.9 | 11.4 | 11.4 | 12.6 | 14.8 | 16.9 | 18.5 | 19.9 | 16.3
Itabaianinha | SE | 25.3 | 25.4 | 25.3 | 24.7 | 23.8 | 22.5 | 21.8 | 21.7 | 22.5 | 23.8 | 24.7 | 25 | 23.9
Itaberaba | BA | 25.8 | 25.8 | 25.6 | 25.1 | 23.7 | 22.2 | 21.5 | 22.1 | 23.4 | 25 | 25.4 | 25.5 | 24.3
Itacoatiara | AM | 25.8 | 25.8 | 25.9 | 26 | 26.3 | 26.3 | 26.2 | 26.7 | 27.1 | 27.2 | 27.1 | 26.4 | 26.4
Itaituba | PA | 26.2 | 25.7 | 25.9 | 26.3 | 26.4 | 26.3 | 26.4 | 27.1 | 27.5 | 27.7 | 27.6 | 26.7 | 26.7
Itamarandiba | MG | 21.6 | 21.8 | 21.7 | 20.1 | 18.4 | 17 | 16.3 | 17.5 | 18.9 | 20.4 | 20.8 | 21.2 | 19.7
Itambacuri | MG | 25.2 | 25.2 | 24.6 | 23.3 | 21.2 | 20 | 19.4 | 20.5 | 22.3 | 23.7 | 24.4 | 24.5 | 22.9
Itaperuna | RJ | 26 | 26.4 | 25.8 | 23.9 | 21.8 | 20.6 | 20 | 21.3 | 22.2 | 23.2 | 24.1 | 24.9 | 23.3
Itapeva | SP | 22.6 | 23 | 22 | 19.7 | 17.1 | 15.2 | 15.1 | 16.3 | 17.4 | 19.2 | 20.7 | 21.7 | 19.2
Itaqui | RS | 26.1 | 25.6 | 23.8 | 20.3 | 17.4 | 14.6 | 14.8 | 15.6 | 17.9 | 20.7 | 22.8 | 25.6 | 20.4
Itiruçu (Jaguaquara) | BA | 22.3 | 22.3 | 22 | 21.4 | 20.1 | 18.8 | 17.9 | 18.3 | 19.4 | 20.9 | 21.5 | 21.8 | 20.5
Ivaí | PR | 21.6 | 21.3 | 20.4 | 18.3 | 15.1 | 13.2 | 13.7 | 15 | 16.5 | 18.6 | 19.9 | 20.7 | 17.8
Ivinhema | MS | 25.1 | 25.2 | 24.7 | 22.1 | 19.8 | 18.4 | 18.9 | 19.5 | 21 | 23.1 | 24.1 | 24.6 | 22.2
Jaboticabal | SP | 24.3 | 24.4 | 24 | 22.6 | 20.5 | 18.5 | 18.7 | 20.5 | 22 | 23.7 | 24.3 | 23.9 | 22.3
Jacarepaguá | RJ | 26.6 | 26.7 | 26.2 | 24 | 21.8 | 21 | 20.3 | 21.5 | 22.3 | 23.1 | 24.1 | 25.6 | 23.6
Jacarezinho | PR | 24.6 | 24.8 | 24 | 21.7 | 18.7 | 17 | 17.1 | 18.7 | 20.5 | 22 | 23.3 | 23.9 | 21.4
Jacobina | BA | 25 | 25.1 | 25 | 24.3 | 22.9 | 21.5 | 21 | 21.6 | 23.1 | 24.5 | 25.1 | 24.8 | 23.7
Januária | MG | 24.9 | 25.4 | 25.3 | 24.6 | 23 | 21.6 | 21.2 | 23 | 25 | 26.1 | 25.4 | 24.7 | 24.2
Jataí | GO | 23.9 | 23.7 | 23.6 | 22.7 | 20.5 | 18.2 | 18.2 | 20.4 | 22.5 | 24.1 | 24.1 | 23.9 | 22.2
João Monlevade | MG | 22.1 | 22.3 | 22.1 | 20.7 | 19 | 17.7 | 17 | 18.3 | 19.2 | 20.5 | 21.1 | 21.4 | 20.1
João Pessoa | PB | 27.1 | 27.2 | 27 | 26.7 | 26 | 25.2 | 24.2 | 24.3 | 25.1 | 26.3 | 26.7 | 26.9 | 26.1
João Pinheiro | MG | 23.2 | 23.7 | 23.6 | 23 | 21.7 | 20.3 | 19.9 | 21.8 | 23.1 | 23.7 | 23.5 | 22.9 | 22.5
Juiz de Fora | MG | 21.9 | 22.4 | 21.4 | 19.5 | 17.6 | 16.5 | 16.1 | 17.2 | 18 | 19.4 | 20.3 | 21.1 | 19.3
Lábrea | AM | 25.6 | 25.5 | 26 | 25.7 | 25.4 | 24.9 | 25 | 25.5 | 25.8 | 26.1 | 25.8 | 25.5 | 25.6
Lages | SC | 20.2 | 20.3 | 18.8 | 15.6 | 12.9 | 11.1 | 11.1 | 11.9 | 14 | 15.4 | 17.3 | 19 | 15.6
Lagoa Vermelha | RS | 21.2 | 21.3 | 19.8 | 16.9 | 14.4 | 12.4 | 12.5 | 13.2 | 14.9 | 16.7 | 18.6 | 20.2 | 16.8
Laguna | SC | 23.8 | 24 | 23.1 | 20.9 | 18.7 | 16.4 | 16.1 | 16.4 | 17.3 | 18.9 | 20.7 | 22.4 | 19.9
Lavras | MG | 21.8 | 22.1 | 21.6 | 19.8 | 17.4 | 16.3 | 15.9 | 17.7 | 19.4 | 20.4 | 20.9 | 21.2 | 19.6
Lavras-ESAL. | MG | 21.5 | 21.9 | 21.4 | 19.6 | 17.3 | 16.2 | 16 | 17.8 | 19.4 | 20.2 | 20.9 | 21 | 19.5
Lençóis | BA | 24.5 | 24.7 | 24.4 | 23.8 | 22.5 | 21.2 | 20.7 | 21.4 | 22.7 | 23.7 | 24 | 23.9 | 23.1
Linhares | ES | 25.7 | 26 | 25.7 | 24.2 | 22.7 | 21.5 | 20.7 | 21.3 | 21.8 | 23.2 | 24.4 | 25.3 | 23.5
Lins | SP | 25 | 25 | 24.7 | 22.7 | 20 | 18.7 | 18.6 | 20.7 | 22.3 | 23.4 | 24.1 | 24.5 | 22.5
Londrina | PR | 23.9 | 24.1 | 23.4 | 21.3 | 18.3 | 16.7 | 16.7 | 18.4 | 20 | 21.5 | 22.9 | 23.4 | 20.9
Macapá | AP | 25.9 | 25.7 | 25.7 | 26 | 26.2 | 26.2 | 26.1 | 26.8 | 27.5 | 28 | 27.8 | 27.1 | 26.6
Macau | RN | 27.4 | 27.3 | 27 | 27.1 | 27 | 26.3 | 25.9 | 26.2 | 26.6 | 26.5 | 26.9 | 27.2 | 26.8
Maceió | AL | 26.5 | 26.5 | 26.4 | 26 | 25.2 | 24.3 | 23.6 | 23.6 | 24.3 | 25.3 | 25.9 | 26.2 | 24.8
Machado | MG | 22.2 | 22.5 | 22 | 20 | 17.5 | 16 | 15.9 | 17.9 | 19.7 | 20.9 | 21.5 | 21.7 | 19.8
Manaus | AM | 26.1 | 25.9 | 26 | 26.2 | 26.2 | 26.4 | 26.5 | 27.3 | 27.7 | 27.7 | 27.2 | 26.6 | 26.7
Manicoré | AM | 25.8 | 25.8 | 26.1 | 26.3 | 25.9 | 26 | 26.1 | 26.7 | 26.7 | 26.9 | 26.7 | 26.2 | 26.2
Marabá | PA | 25.9 | 25.7 | 25.9 | 26.3 | 26.6 | 26.4 | 26.3 | 26.9 | 26.9 | 26.6 | 26.5 | 26 | 26.3
Marcelino Ramos | RS | 23.3 | 23.1 | 21.7 | 18.1 | 15.1 | 13.2 | 13.2 | 14.5 | 16.8 | 18.8 | 21.1 | 22.6 | 18.5
Maringá | PR | 24.5 | 24.5 | 24 | 22 | 19.5 | 17.8 | 18 | 19.6 | 20.5 | 22.3 | 23.6 | 24 | 21.7
Minas Novas | MG | 24 | 24.3 | 24 | 22.8 | 20.5 | 19.1 | 19 | 20.2 | 22.2 | 23.2 | 23.4 | 23.4 | 22.2
Mineiros | GO | 23.6 | 23.7 | 23.7 | 22.9 | 21.1 | 19.4 | 19.8 | 21.8 | 22.9 | 24 | 23.7 | 23.6 | 22.5
Mogi das Cruzes | SP | 19.8 | 19.9 | 19.6 | 17.4 | 15.3 | 13.5 | 13.1 | 14.4 | 16 | 16.3 | 17.8 | 18.8 | 16.8
Monte Alegre | PA | 25.9 | 25.6 | 25.7 | 25.9 | 26 | 25.9 | 26.1 | 26.7 | 27.4 | 27.7 | 27.5 | 27 | 26.5
Monte Santo | BA | 25.5 | 25.3 | 25.1 | 24.3 | 22.8 | 21.4 | 20.7 | 21.3 | 22.7 | 24.5 | 25.1 | 25.4 | 23.7
Monteiro | PB | 25.4 | 25 | 24.5 | 23.9 | 22.5 | 21.6 | 21.1 | 21.7 | 23 | 24.6 | 25.2 | 25.4 | 23.7
Montes Claros | MG | 23.6 | 23.8 | 23.9 | 23 | 21.1 | 20 | 19.6 | 21.1 | 22.8 | 23.6 | 23.1 | 23.1 | 22.4
Morada Nova | CE | 27.9 | 27.4 | 26.8 | 26.7 | 26.5 | 26 | 25.9 | 26.7 | 27.4 | 28 | 28.2 | 28.2 | 27.1
Morro do Chapéu | BA | 20.8 | 21 | 20.8 | 20.4 | 18.9 | 17.4 | 16.8 | 17.4 | 18.7 | 20.2 | 20.8 | 20.7 | 19.5
Natal | RN | 27 | 27.2 | 27 | 26.6 | 26 | 24.9 | 24.3 | 24.3 | 25.1 | 26 | 26.4 | 26.7 | 26
Nova Friburgo | RJ | 21.2 | 21.2 | 20.8 | 18.5 | 16 | 14.6 | 14.1 | 15.3 | 16.6 | 18.2 | 19.3 | 20.3 | 18
Óbidos | PA | 26.1 | 25.7 | 25.8 | 26 | 26.2 | 26.2 | 26.3 | 27 | 27.4 | 27.8 | 27.8 | 27 | 26.6
Oliveira | MG | 21.7 | 22 | 21.7 | 20.2 | 17.9 | 16.7 | 16.4 | 18.4 | 19.6 | 20.5 | 20.8 | 21.1 | 19.8
Orleans | SC | 23.2 | 23.1 | 21.9 | 19 | 16.1 | 14.1 | 14.1 | 15 | 16.4 | 18.7 | 20.7 | 22.3 | 18.7
Ouro Fino | MG | 21.6 | 21.9 | 21.4 | 19.9 | 17.3 | 16.1 | 15.9 | 17.6 | 19.5 | 19.9 | 21 | 21.1 | 19.4
Palmas | PR | 19.3 | 19.3 | 17.9 | 14.8 | 12.2 | 10.7 | 10.4 | 11.3 | 13.7 | 15.5 | 17.2 | 18.5 | 15.1
Palmeira das Missões | RS | 22.9 | 22.6 | 21.1 | 18.5 | 15.6 | 13.5 | 13.3 | 14.4 | 16.2 | 18.1 | 20.3 | 22 | 18.2
Paranã | TO | 25 | 25.1 | 25.5 | 25.5 | 24.5 | 23.1 | 22.9 | 24.4 | 26.5 | 26.4 | 25.6 | 25.3 | 25
Paranaguá | PR | 25 | 25.3 | 24.4 | 22.1 | 19.8 | 17.7 | 17.2 | 17.8 | 18.7 | 20.4 | 22.3 | 23.9 | 21.2
Paranaíba | MS | 25.1 | 25.5 | 25.1 | 23.3 | 21.4 | 20.1 | 20 | 22 | 23.4 | 25.3 | 25 | 24.8 | 23.4
Paricachoeira | AM | 24.9 | 25 | 25 | 25 | 24.7 | 24.2 | 24 | 24.4 | 24.8 | 25.2 | 25.2 | 24.9 | 24.8
Parintins | AM | 26.7 | 26.4 | 26.6 | 26.7 | 26.7 | 26.8 | 26.8 | 27.7 | 28.2 | 28.5 | 28.3 | 27.4 | 27.2
Passa Quatro | MG | 21.6 | 21.8 | 21.2 | 19.1 | 16.2 | 14.5 | 14.1 | 15.9 | 17.6 | 19.7 | 20.4 | 20.9 | 18.6
Passo Fundo | RS | 22.1 | 22 | 20.5 | 17.6 | 15.2 | 12.9 | 13.3 | 13.9 | 15.7 | 17.6 | 19.6 | 21.4 | 17.7
Patos de Minas | MG | 22.1 | 22.3 | 22.3 | 21.1 | 19.4 | 18.4 | 18.3 | 20.4 | 21.9 | 22.2 | 22 | 21.7 | 21
Patrocínio | MG | 22.3 | 22.2 | 22.3 | 20.9 | 18.9 | 17.8 | 17.2 | 19.2 | 20.6 | 21.8 | 22 | 21.7 | 20.6
Paulo Afonso | BA | 27.4 | 27.2 | 26.9 | 26.2 | 24.8 | 23.2 | 22.5 | 23.2 | 24.6 | 26.5 | 27.4 | 27.4 | 25.6
Pedra Azul | MG | 23.9 | 24.2 | 23.9 | 22.9 | 21.4 | 20.1 | 19.5 | 20.4 | 21.5 | 22.6 | 23.1 | 23.4 | 22.3
Pedro Afonso | TO | 25.3 | 25.4 | 25.6 | 26 | 26.2 | 25.3 | 25.4 | 26.4 | 27.2 | 26.4 | 25.9 | 25.5 | 25.9
Peixe | TO | 25.5 | 25.5 | 25.7 | 26 | 25.6 | 24.1 | 24.1 | 25.6 | 27.1 | 26.8 | 26.1 | 25.5 | 25.6
Pelotas | RS | 23.1 | 23.4 | 21.3 | 18.2 | 14.8 | 12.6 | 12.8 | 13.1 | 15.2 | 17.4 | 19.6 | 21.7 | 17.8
Penha | RJ | 27.2 | 27.5 | 26.6 | 24.7 | 22.6 | 21.4 | 21 | 22.1 | 23 | 23.6 | 24.5 | 26 | 24.2
Pesqueira | PE | 24.4 | 24.1 | 24 | 23.2 | 22 | 20.8 | 20.2 | 20.4 | 21.7 | 23.2 | 24.1 | 24.2 | 22.7
Petrolina | PE | 27.2 | 26.8 | 27.1 | 26.2 | 25.5 | 24.5 | 24.1 | 24.7 | 26.2 | 27.7 | 28.2 | 27.6 | 26.3
Picos | PI | 26.7 | 26.1 | 25.8 | 26.1 | 26.2 | 26 | 26 | 27.1 | 28.9 | 29.7 | 29.2 | 27.8 | 27.1
Pinheiral | RJ | 24.2 | 24.1 | 23.8 | 21.4 | 18.6 | 17.4 | 16.9 | 18.5 | 20.4 | 21.2 | 22.2 | 23.1 | 21
Piraí | RJ | 23.9 | 24 | 23.6 | 21.5 | 18.9 | 17.5 | 16.9 | 18.2 | 19.7 | 20.9 | 22.1 | 23.2 | 20.9
Pirapora | MG | 24.7 | 25.3 | 25.1 | 23.8 | 21.5 | 19.8 | 19.7 | 21.9 | 24.1 | 25.3 | 24.9 | 24.4 | 23.4
Pirenópolis | GO | 22.9 | 23.2 | 23.1 | 22.9 | 21.7 | 20.2 | 20.4 | 22.4 | 23.8 | 24 | 23.3 | 22.9 | 22.6
Pompeu | MG | 23.8 | 24.1 | 24 | 22.8 | 20.1 | 18.9 | 18.5 | 20.7 | 22 | 23.3 | 23.4 | 23.1 | 22.1
Ponta Grossa | PR | 21.5 | 21.5 | 20.5 | 17.5 | 15 | 13.7 | 13.4 | 15.1 | 17 | 17.9 | 19.6 | 20.5 | 17.8
Ponta Porã | MS | 24 | 23.8 | 23 | 20.7 | 18.4 | 16.5 | 16.8 | 18.1 | 19.9 | 21.6 | 22.6 | 23.4 | 20.7
Porto Alegre | RS | 24.6 | 24.6 | 23.1 | 19.9 | 16.9 | 14.3 | 14.4 | 15.2 | 16.8 | 19.1 | 21.2 | 23.3 | 19.5
Porto de Moz | PA | 25.9 | 25.6 | 26 | 26.1 | 26.2 | 26.2 | 26.2 | 26.7 | 27 | 27.3 | 27.2 | 26.7 | 26.4
Porto Nacional | TO | 25.5 | 25.4 | 25.6 | 26.1 | 26.2 | 25.3 | 25.3 | 26.9 | 28 | 26.9 | 26.3 | 25.7 | 26.1
Porto Platon | AP | 25.3 | 24.9 | 25 | 25.4 | 25.3 | 25.3 | 25.5 | 26.1 | 26.7 | 26.9 | 26.9 | 26.2 | 25.8
Porto União | SC | 21.8 | 21.8 | 20.5 | 17.1 | 14.4 | 12.3 | 12.6 | 13.6 | 15.6 | 17.7 | 19.5 | 21.1 | 17.3
Porto Velho | RO | 25.5 | 25.5 | 25.6 | 25.7 | 25.3 | 24.7 | 24.6 | 25.9 | 26.2 | 26.1 | 26 | 25.5 | 25.6
Presidente Prudente | SP | 25.2 | 25.3 | 24.9 | 23.1 | 20.4 | 19.1 | 19.1 | 20.8 | 22 | 23.3 | 24.2 | 24.7 | 22.7
Propriá | SE | 27.1 | 27.1 | 26.9 | 26.2 | 25 | 23.8 | 22.9 | 22.9 | 23.8 | 25.3 | 26.5 | 26.9 | 25.4
Quixeramobim | CE | 27.6 | 27 | 25.9 | 25.5 | 25.3 | 25.1 | 24.9 | 26.3 | 27.3 | 27.7 | 27.7 | 27.9 | 26.5
Recife (Curado) | PE | 26.5 | 26.5 | 26.4 | 25.9 | 25.2 | 24.5 | 23.9 | 23.9 | 24.6 | 25.5 | 26.1 | 26.4 | 25.5
Remanso | BA | 26.6 | 26.6 | 26.4 | 26.6 | 26 | 25.2 | 24.9 | 25.6 | 27.2 | 28.3 | 27.6 | 26.7 | 26.5
Resende | RJ | 23.8 | 24.2 | 23.6 | 21.5 | 19.2 | 17.7 | 17.4 | 18.9 | 20.4 | 21.4 | 22.4 | 23.1 | 21.1
Rio Branco | AC | 25.3 | 25.2 | 25.4 | 25.2 | 24.4 | 23.3 | 23.2 | 24.2 | 25.2 | 25.7 | 25.6 | 25.4 | 24.8
Rio de Janeiro | RJ | 26.3 | 26.6 | 26 | 24.4 | 22.8 | 21.8 | 21.3 | 21.8 | 22.2 | 22.9 | 24 | 25.3 | 23.8
Rio Grande | RS | 23.3 | 23.5 | 22.2 | 19.3 | 16.4 | 13.3 | 13 | 13.8 | 15.3 | 17.5 | 19.5 | 21.8 | 18.2
Rio Içana | AM | 25.8 | 26 | 25.9 | 25.7 | 25.4 | 25.1 | 24.9 | 25.4 | 25.8 | 26.1 | 26.1 | 26 | 25.7
Rio Negro | PR | 20.4 | 20.7 | 19.5 | 16.7 | 13.9 | 12.6 | 12.4 | 13.5 | 15.1 | 16.6 | 18.4 | 19.7 | 16.6
Rio Verde | GO | 23.3 | 23.6 | 23.4 | 22.5 | 21.3 | 20.3 | 20.4 | 22.4 | 23.1 | 24.1 | 23.2 | 23.1 | 22.6
S. G. da Cachoeira(Uaupés) | AM | 25.9 | 26.1 | 26 | 25.8 | 25.4 | 24.9 | 24.7 | 25.2 | 25.7 | 26 | 26 | 25.9 | 25.6
Salinas | MG | 24.8 | 24.9 | 25 | 23.2 | 21.4 | 19.9 | 19.7 | 21.5 | 23.4 | 24.4 | 24.4 | 24.2 | 23.1
Salvador (Ondina) | BA | 26.4 | 26.5 | 26.6 | 26.2 | 25.2 | 24.3 | 23.7 | 23.6 | 24.3 | 25.1 | 25.5 | 25.9 | 25.3
Sangradouro | MT | 23.6 | 23.5 | 23.5 | 23 | 21 | 19 | 18.5 | 21 | 23.7 | 24 | 23.9 | 23.7 | 22.4
Santa Izabel do Rio Negro | AM | 25.6 | 25.9 | 25.7 | 25.6 | 25.3 | 25 | 24.9 | 25.2 | 25.6 | 26.1 | 26.2 | 25.9 | 25.6
Santa Maria | RS | 24.2 | 23.9 | 21.9 | 18.4 | 15.9 | 13.9 | 14.1 | 14.2 | 16.5 | 18.6 | 21 | 23.3 | 18.8
Santa Maria Madalena | RJ | 22.8 | 23 | 22.5 | 20.7 | 18.7 | 17.7 | 16.9 | 18 | 18.8 | 19.9 | 20.8 | 22 | 20.1
Santa Rita | SP | 22.7 | 22.7 | 22.4 | 20.6 | 18.2 | 17.7 | 17.5 | 19.6 | 21.1 | 21.1 | 21.8 | 22.2 | 20.6
Santa Rita de Cássia (Ibipetuba) | BA | 24.6 | 24.6 | 24.3 | 24.3 | 23.5 | 22.1 | 21.7 | 22.9 | 25.2 | 26.4 | 25.4 | 24.6 | 24.1
Santa Teresa | RJ | 25.5 | 25.5 | 24.9 | 23 | 21.2 | 20.3 | 19.6 | 20.4 | 21.4 | 21.7 | 22.8 | 24.2 | 22.5
Santa Vitória do Palmar | RS | 22.2 | 22 | 20.3 | 17.2 | 14.3 | 11.7 | 11.5 | 11.9 | 13.7 | 15.8 | 18 | 20.5 | 16.6
Santana do Livramento | RS | 23.8 | 23 | 20.9 | 17.3 | 15 | 12.4 | 12.5 | 13.5 | 15 | 17.6 | 20 | 22.4 | 17.8
Santarém (Taperinha) | PA | 25.8 | 25.5 | 25.5 | 25.6 | 25.7 | 25.5 | 25.4 | 26.1 | 26.6 | 26.9 | 26.9 | 26.2 | 26
Santo Ângelo | RS | 24.9 | 24.4 | 22.6 | 19.4 | 16.5 | 14.2 | 14.6 | 16.2 | 17.4 | 19.9 | 22.5 | 24.2 | 19.7
Santo Antônio de Pádua | RJ | 26.8 | 26.9 | 26.3 | 24.1 | 21.5 | 19.9 | 19.6 | 21.1 | 23 | 23.8 | 25.2 | 25.8 | 23.7
Santos | SP | 25.5 | 25.7 | 25.1 | 23.3 | 21.2 | 19.6 | 18.8 | 19.4 | 20 | 21.4 | 23 | 24.4 | 22.3
São Bento (Duque de Caxias) | RJ | 26.2 | 26.4 | 25.7 | 23.4 | 21.2 | 20 | 19.5 | 20.7 | 21.8 | 22.9 | 23.9 | 25.3 | 23.1
São Carlos | SP | 22.4 | 22.7 | 22.4 | 20.8 | 18.5 | 17.3 | 17.3 | 19.1 | 20.2 | 21.2 | 21.7 | 21.9 | 20.5
São Félix do Xingu | PA | 24.7 | 24.6 | 24.8 | 25 | 25.2 | 24.7 | 24.6 | 25.2 | 25.4 | 25.3 | 25.3 | 24.8 | 25
São Francisco | MG | 25 | 25.2 | 25.2 | 24.3 | 22.6 | 21.7 | 21.5 | 23.2 | 25.5 | 26 | 25.3 | 24.7 | 24.2
São Francisco do Conde | BA | 26 | 26 | 25.8 | 25.2 | 24 | 23.2 | 22.5 | 22.6 | 23.4 | 24.6 | 25.2 | 25.5 | 24.5
São Francisco do Sul | SC | 24.3 | 24.4 | 23.6 | 21.3 | 19.3 | 16.8 | 16.6 | 17.1 | 17.7 | 19.4 | 21.4 | 23.4 | 20.4
São Gabriel | RS | 24 | 23.7 | 21.7 | 18.2 | 15.4 | 12.5 | 12.6 | 13.5 | 15.7 | 17.8 | 20.5 | 23 | 18.2
São Gonçalo | PB | 27.2 | 26.4 | 26 | 25.9 | 25.7 | 25.2 | 25.2 | 26.1 | 27.2 | 27.7 | 27.8 | 27.8 | 26.5
São João del-Rei | MG | 21.5 | 21.7 | 21.4 | 19.6 | 17.4 | 15.9 | 15.7 | 17.2 | 18.8 | 19.9 | 20.4 | 21 | 19.2
São Joaquim | SC | 16.8 | 17.1 | 15.9 | 13.2 | 11.4 | 9.7 | 9.8 | 10.7 | 12 | 12.8 | 14.4 | 16 | 13.3
São José dos Campos | SP | 22.2 | 22.4 | 21.6 | 19.6 | 17 | 16.1 | 15.6 | 17.1 | 18.8 | 19.4 | 20.3 | 21.4 | 19.3
São Lourenço | MG | 22.2 | 22.3 | 21.7 | 19.5 | 16.2 | 14.6 | 14.3 | 16.4 | 18.7 | 20.4 | 21.3 | 21.7 | 19.1
São Luís | MA | 26.1 | 25.7 | 25.6 | 25.8 | 25.9 | 25.9 | 25.6 | 25.9 | 26.3 | 26.6 | 26.9 | 26.7 | 26.1
São Luiz Gonzaga | RS | 24.9 | 24.5 | 22.8 | 19.4 | 16.9 | 14.6 | 14.9 | 15.5 | 17.6 | 19.8 | 22 | 24.2 | 19.8
São Mateus do Sul | PR | 21.3 | 21.2 | 20.1 | 16.8 | 14 | 12.7 | 12.3 | 13.9 | 15.9 | 17.4 | 19.3 | 20.4 | 17.1
São Paulo - Horto Florestal | SP | 21.2 | 21.6 | 21.1 | 18.8 | 16.7 | 15.6 | 15.1 | 16.4 | 17.6 | 18.5 | 19.5 | 20.6 | 18.5
São Paulo (Mir. de Santana) | SP | 22.1 | 22.4 | 21.8 | 19.7 | 17.4 | 16.3 | 15.8 | 17.1 | 17.9 | 19 | 20.2 | 21.1 | 19.2
São Sebas. do Paraíso | MG | 22 | 21.9 | 21.9 | 20.8 | 18.5 | 16.8 | 16.6 | 19.1 | 21.3 | 21.3 | 22.2 | 21.7 | 20.3
São Simão | SP | 23.8 | 23.9 | 23.5 | 22 | 19.4 | 18.2 | 18.3 | 20.4 | 22.2 | 22.9 | 23.4 | 23.4 | 21.8
Serrinha | BA | 25.1 | 24.8 | 24.5 | 24.2 | 22.7 | 21.2 | 20.7 | 20.9 | 22.1 | 23.7 | 24.4 | 24.8 | 23.3
Sertãozinho | SP | 24 | 23.9 | 23.6 | 21.7 | 18.6 | 17.4 | 17.1 | 19.2 | 21.7 | 22.5 | 23.2 | 23.4 | 21.4
Sete Lagoas | MG | 22.7 | 22.9 | 22.7 | 21.1 | 19 | 17.8 | 17.5 | 19.4 | 21 | 22.1 | 22.3 | 22.4 | 20.9
Sobral | CE | 27.5 | 26.7 | 26.1 | 26 | 26 | 26 | 25.9 | 26.8 | 27.5 | 27.8 | 28.1 | 28.1 | 26.9
Sorocaba | SP | 23.4 | 23.8 | 23.1 | 21.4 | 19 | 17.1 | 17.3 | 18.4 | 19.4 | 21 | 22.4 | 22.6 | 20.8
Soure | PA | 26.9 | 26.3 | 26.2 | 26.5 | 26.9 | 27.2 | 27.1 | 27.6 | 27.9 | 28.2 | 28.2 | 27.8 | 27.2
Surubim | PE | 24.8 | 24.9 | 24.6 | 24.3 | 23.3 | 22.3 | 21.6 | 21.9 | 22.7 | 23.8 | 24.4 | 24.7 | 23.6
Taguatinga | TO | 24.2 | 24.3 | 24.4 | 24.6 | 24.2 | 23.6 | 23.4 | 25.1 | 26.6 | 25.7 | 24.7 | 24.3 | 24.6
Tapes | RS | 24.4 | 24.5 | 22.8 | 19.6 | 16.6 | 14 | 13.6 | 14.3 | 16.3 | 18.6 | 20.9 | 23 | 19.1
Taracuá | AM | 25.8 | 26 | 25.9 | 25.8 | 25.5 | 25.1 | 24.7 | 25.2 | 25.6 | 26 | 26 | 25.8 | 25.6
Tarauacá | AC | 25.3 | 25.3 | 25.3 | 25.2 | 24.7 | 23.8 | 23.7 | 24.2 | 25 | 25.5 | 25.5 | 25.5 | 24.9
Tauá | CE | 25.3 | 24.9 | 24.8 | 24.4 | 24.2 | 24 | 24 | 25 | 26 | 26.7 | 26.9 | 27 | 25.3
Taubaté | SP | 23.3 | 23.5 | 22.9 | 20.8 | 18.1 | 16.7 | 16.4 | 18.2 | 20 | 20.7 | 21.7 | 22.7 | 20.4
Tefé | AM | 26.1 | 26.1 | 26.2 | 26.2 | 26.1 | 25.7 | 25.8 | 26.3 | 26.6 | 26.7 | 26.6 | 26.3 | 26.2
Teófilo Otoni | MG | 25.2 | 25.3 | 25 | 23.6 | 21.6 | 19.9 | 19.4 | 20.5 | 22.1 | 23.5 | 24 | 24.5 | 22.9
Teresina | PI | 26.7 | 26.1 | 26.1 | 26.2 | 26.4 | 26.1 | 26.2 | 26.8 | 28.8 | 29.3 | 28.8 | 28.1 | 27.1
Teresópolis - P. Nacional | RJ | 20.7 | 20.8 | 20.2 | 17.9 | 15.8 | 14.9 | 14.3 | 15.6 | 16.7 | 17.5 | 18.3 | 19.7 | 17.7
Tinguá | RJ | 25 | 25.4 | 24.5 | 22.4 | 20.5 | 19.4 | 19 | 20.2 | 21 | 21.9 | 23.1 | 24.3 | 22.2
Toledo | PR | 24.4 | 24 | 23.4 | 20.7 | 17.7 | 15.7 | 17.1 | 17.1 | 18.9 | 21.6 | 22.7 | 23.4 | 20.6
Torres | RS | 22.8 | 23.3 | 22.4 | 20.1 | 17.5 | 15.1 | 14.8 | 15.3 | 16.3 | 18.2 | 19.9 | 21.7 | 19
Tracuateua (Desativada) | PA | 25.8 | 25.2 | 25.2 | 25.3 | 25.4 | 25.3 | 25.1 | 25.5 | 25.8 | 26.3 | 26.6 | 26.6 | 25.7
Tracuateua (Operante) | PA | 25.7 | 25 | 25 | 24.8 | 25.1 | 25.2 | 25.1 | 25.4 | 25.8 | 26.3 | 26.5 | 26.5 | 25.5
Tremembé | SP | 23.2 | 23.6 | 22.7 | 21 | 18.4 | 16.5 | 16.5 | 18.1 | 19.6 | 21.3 | 22.1 | 22.4 | 20.4
Triunfo | PE | 22.6 | 21.9 | 21.5 | 21 | 20.1 | 19 | 18.4 | 19.2 | 20.8 | 22.5 | 23.1 | 23 | 21.1
Tucuruí | PA | 26.1 | 25.9 | 26.1 | 26.3 | 26.6 | 26.5 | 26.3 | 26.6 | 27 | 27.4 | 27.2 | 26.6 | 26.6
Ubatuba | SP | 25 | 25.2 | 24.5 | 22.6 | 20.2 | 18.4 | 17.7 | 19 | 19.8 | 21.2 | 22.6 | 23.9 | 21.7
Uberaba | MG | 23.5 | 23.5 | 23.5 | 22.2 | 19.8 | 18.8 | 18.5 | 20.9 | 22.6 | 23.2 | 23.3 | 23.1 | 21.9
Uruguaiana | RS | 25.9 | 25.1 | 23.1 | 19.8 | 16.8 | 13.8 | 14.2 | 14.6 | 17.1 | 19.6 | 22.3 | 24.7 | 19.7
Urussanga | SC | 23.8 | 23.9 | 22.7 | 19.8 | 17 | 14.9 | 14.7 | 15.7 | 17.1 | 19 | 21 | 22.8 | 19.4
Vacaria | RS | 19.4 | 19.7 | 18 | 14.9 | 12.5 | 10.8 | 10.9 | 11.7 | 13.2 | 15.4 | 17.1 | 18.6 | 15.2
Vassouras | RJ | 23.6 | 24 | 23.2 | 21.3 | 19 | 17.6 | 17.2 | 18.6 | 19.7 | 20.9 | 21.9 | 22.9 | 20.8
Viçosa | MG | 22.1 | 22.2 | 21.8 | 19.7 | 17.2 | 15.9 | 15.5 | 16.9 | 18.5 | 20.2 | 21.1 | 21.5 | 19.4
Vitória | ES | 26.2 | 26.7 | 26.5 | 25.1 | 23.3 | 22.3 | 21.6 | 22.2 | 22.8 | 23.5 | 24.4 | 25.5 | 24.2
Votuporanga | SP | 24.9 | 25.1 | 25 | 24.2 | 21.9 | 20.1 | 20.2 | 22.5 | 23.2 | 24.8 | 25.4 | 25 | 23.5
Xanxerê | SC | 21.2 | 21.3 | 20.3 | 17.5 | 15.1 | 13.2 | 13.7 | 14.7 | 16 | 17.5 | 19.2 | 20.7 | 17.5
Zé Doca | MA | 25.6 | 25.7 | 25.6 | 26.1 | 26.3 | 26 | 25.8 | 25.9 | 26.4 | 27.3 | 27.4 | 26.6 | 26.2

## Gráficos
Previsão de Geração em kWh/mês
Janeiro | 911.2372
Fevereiro | 959.7317
Março | 805.3864
Abril | 714.1912
Maio | 588.1592
Junho | 543.9244
Julho | 543.8499
Agosto | 672.5181
Setembro | 683.0928
Outubro | 764.1751
Novembro | 769.6858
Dezembro | 883.058
736.5841

## Custos
Descrição | Quant. | Valor Unit. | Total | cartão
6.3 | 1 | 9726.46 | 9641.68 | 10407.3122
Cabos CA | 100 | 3 | 300 | 300
Protetor Surto CA | 0 | 50 | 0 | 150
aterramento Cabo | 0 | 4 | 0 | 400
Caixa CA | 0 | 1 | 0 | 60
Caixa CC | 0 | 1 | 0 | 800 | 4219
Combustivel | 0 | 80 | 0
Instaladores | 0 | 130 | 0 |  | https://www.aldo.com.br/loja/produto/127999-7/gerador-de-energia-solar-growatt-colonial-solar-group-aldo-solar-on-grid-gf-9kwp-jinko-tiger-pro-mono-450w-mtl-s-8kw-2mppt-mono-220v
ART | 0 | 70 | 0 | 70 | 1054
Despesas diversas | 0 | 200 | 0 |  | 22300
Disjuntor CA | 0 | 60 | 0 | 60 | 15000 | contraposta
Eletrocalhas | 0 | 150 | 0 | 300
Frete | 0 | 0 | 289.2504
Andaimes | 0 | 200 | 0
Engenheiro | 0 | 1200 | 0 | 2140
Transformador 25KVA | 0 | 4000 | 0
SubTotal |  |  | 10230.9304
Margem % |  |  | 36% |  | Nota
Lucro |  |  | 3683.1349 | 28998.02 | 19356.34 |  | Despesas Diretas e Indiretas | 10230.9304
Comissao |  |  | 0
Imposto sobre emissao nota 5% |  |  | 320.4289 | A Vista |  | Normal | Imposto Nota | 320.4289
Valor Final Cliente |  |  | 14234.4942 | 4592.8142 |  | 7269.9729 | Lucro | 3683.1349
| 12 |  | 0 | 11781.68 |  |  | Valor Cliente | 14234.4942
| 24 |  | 0
| 36 |  | 0 | 29000
| 48 |  | 0
| 60 |  | 0
| 72 |  | 0 |  | 999668608
| 84 |  | 0 |  | uba 790, casa37
90 dias